## TDSheet
Прайс-лист
действует для контрагентов - резидентов РФ на условиях 100% предоплаты
ООО "ТД "Автоматика"
Россия, 214020, г. Смоленск, ул. Шевченко, д. 86-Б
Факс: (4812) 31-21-38, 31-35-06, 61-16-75, 62-10-28
Тел./факс: (4812) 209-305, 209-306,
209-307, 209-308, 209-310, 209-311
E-mail: info@td-automatika.ru
Http://www.td-automatika.ru |  | В валютах цен
Цены указаны на 24.09.2019
Номенклатура | Цена без учета НДС | Ед.
Бренды
Fluke
Аксессуары
Fluke-T5-600/62MAX+/1ACE комплект приборов (тестер-клещи, ИК-термометр, индикатор напряжения, сумка) | 14308 | компл
Анализаторы качества электроэнергии
Fluke-1662-SCH тестер многофункциональный | 84335 | шт
Fluke-1760-BASIC регистратор качества электроэнергии для трехфазной сети | 672088 | шт
Fluke-1760-INTL регистратор качества электроэнергии для трехфазной сети | 778697 | шт
Fluke-1760-TR-BASIC регистратор качества электроэнергии для трехфазной сети | 920921 | шт
Fluke-1760-TR-INTL регистратор качества электроэнергии для трехфазной сети | 1027531 | шт
Fluke-345 клещи для измерения качества электроэнергии | 105747 | шт
Fluke-434-II/RU анализатор энергии | 292272 | шт
Fluke-435-II/RU анализатор качества электроэнергии | 358698 | шт
Fluke-437-II/RU анализатор качества электроэнергии | 504834 | шт
Fluke-VR1710 регистратор качества напряжения | 51303 | шт
Измерители вибраций и приборы центрирования
Fluke-805 виброметр | 106591 | шт
Fluke-810 измеритель вибрации | 502233 | шт
Fluke-820-2 стробоскоп светодиодный | 60294 | шт
Измерители заземлений
Fluke-1623-2 измеритель сопротивления заземления | 98309 | шт
Fluke-1625-2KIT измеритель сопротивления заземления | 220539 | шт
Fluke-1630-2 клещи для измерения сопротивления заземления | 103277 | шт
Fluke-1663-SCH тестер многофункциональный | 109957 | шт
Измерители сопротивления изоляции
Fluke-1503 измеритель сопротивления изоляции | 29413 | шт
Fluke-1507 измеритель сопротивления изоляции | 39133 | шт
Fluke-1550С измеритель сопротивления изоляции | 199322 | шт
Fluke-1550С-Kit измеритель сопротивления изоляции в комплекте с кейсом IP67 и зажимами "крокодил" | 219310 | шт
Fluke-1555 измеритель сопротивления изоляции | 239229 | шт
Fluke-1577 мультиметр-мегаомметр | 45153 | шт
Fluke-1587 мультиметр-мегаомметр | 50629 | шт
Fluke-1587/FC мультиметр-мегаомметр | 65760 | шт
Калибраторы процессов
Калибраторы токовой петли
Fluke-707 калибратор токовой петли | 62921 | шт
Fluke-789/E мультиметр-калибратор токовой петли | 77976 | шт
Многофункциональные калибраторы
Fluke-8846A/SU мультиметр прецизионный 220V | 117359 | шт
Лазерные дальномеры
Fluke-414D дальномер | 7241 | шт
Fluke-419D дальномер | 13073 | шт
Fluke-424D дальномер | 15494 | шт
Портативные осциллографы
Fluke-123B/EU осциллограф | 63819 | шт
Fluke-123B/EU/S осциллограф | 82014 | шт
Fluke-124B/EU осциллограф портативный | 77696 | шт
Fluke-124B/EU/S осциллограф | 93621 | шт
Fluke-125B/EU осциллограф портативный | 91493 | шт
Fluke-125B/EU/S осциллограф портативный | 108522 | шт
Fluke-190-062/EU осциллограф | 203893 | шт
Fluke-190-062/EU/S осциллограф | 232538 | шт
Fluke-190-102/EU осциллограф | 253022 | шт
Fluke-190-102/EU/S осциллограф | 281667 | шт
Fluke-190-104/EU осциллограф | 259842 | шт
Fluke-190-104/EU/S осциллограф | 285885 | шт
Fluke-190-202/EU осциллограф | 251222 | шт
Fluke-190-202/EU/S осциллограф | 276401 | шт
Fluke-190-204/EU осциллограф | 297015 | шт
Fluke-190-204/EU/S осциллограф | 312338 | шт
Fluke-190-502/EU осциллограф | 369610 | шт
Fluke-190-504/EU/S осциллограф | 409263 | шт
Приборы для систем отопления, вентиляции, кондиционирования
Fluke-902-FC клещи токоизмерительные для систем отопления, вентиляции, кондиционирования воздуха | 16014 | шт
Fluke-971 измеритель температуры и влажности | 16621 | шт
Fluke-975 тестер качества воздуха | 131638 | шт
Fluke-975V тестер качества воздуха | 149239 | шт
Fluke-985 счетчик аэрозольных частиц | 321766 | шт
Fluke-CO-205 комплект для забора проб дымовых газов | 13334 | шт
Fluke-CO-220 измеритель угарного газа | 40571 | шт
Продукты Ex
Fluke-28IIEX/RU мультиметр с измерением среднеквадратичных значений | 91896 | шт
Тестеры электроустановок
Fluke-1664FC-SCH тестер установок многофункциональный | 132997 | шт
Токоизмерительные клещи
Fluke-302+/EM ERTA клещи токоизмерительные | 3968 | шт
Fluke-303/EM ERTA клещи токоизмерительные | 4748 | шт
Fluke-305/EM ERTA клещи токоизмерительные | 4960 | шт
Fluke-317/RU клещи токоизмерительные | 10219 | шт
Fluke-319/RU клещи токоизмерительные | 11459 | шт
Fluke-323/ESPR клещи токоизмерительные с измерением истинного среднеквадратичного значения | 7815 | шт
Fluke-324/ESPR клещи токоизмерительные с измерением истинного среднеквадратичного значения | 10304 | шт
Fluke-325/ESPR клещи токоизмерительные с измерением истинного среднеквадратичного значения | 12882 | шт
Fluke-376/FC клещи токоизмерительные с измерением среднеквадратичного значения тока | 22388 | шт
Цифровые мультиметры
Fluke-106-ERTA мультиметр цифровой | 4145 | шт
Fluke-107-ERTA мультиметр цифровой | 7125 | шт
Fluke-113EUR мультиметр | 9630 | шт
Fluke-114/EUR мультиметр цифровой | 12532 | шт
Fluke-115/EUR мультиметр цифровой | 14672 | шт
Fluke-116/EUR мультиметр цифровой | 14535 | шт
Fluke-117/323EUR комплект цифровой (токоизмерительные клещи + мультиметр) | 19425 | шт
Fluke-117/EUR мультиметр цифровой | 15554 | шт
Fluke-15B+ ERTA мультиметр | 7314 | шт
Fluke-175-EDSNF мультиметр цифровой | 14152 | шт
Fluke-175-EGFID мультиметр | 17322 | шт
Fluke-177-EGFID мультиметр | 20469 | шт
Fluke-17B+ ERTA мультиметр | 10846 | шт
Fluke-279FC/IFLEX мультиметр-тепловизор с функцией Fluke Connect и гибкими клещами | 92943 | шт
Fluke-27II/EUR мультиметр герметичный | 30275 | шт
Fluke-287/EUR мультиметр | 40490 | шт
Fluke-287/FVF/EUR мультиметр цифровой | 47227 | шт
Fluke-289/EUR мультиметр цифровой регистрирующий | 42995 | шт
Fluke-289/FVF/EUR мультиметр | 49457 | шт
Fluke-28II/EUR мультиметр герметичный | 32791 | шт
Fluke-787B мультиметр-калибратор токовой петли | 65903 | шт
Fluke-83-5/EUR мультиметр | 35255 | шт
Fluke-87-5/EUR мультиметр | 39918 | шт
Fluke-8808A мультиметр цифровой 220V | 71961 | шт
Электроизмерительные приборы
Fluke-2042 кабелеискатель универсальный | 49510 | шт
Fluke-2042\\Fluke-2042T передатчик дополнительный для кабелеискателя Fluke-2042 | 24834 | шт
Fluke-9040-ESPR индикатор чередования фаз | 22291 | шт
Fluke-9062 индикатор чередования фаз | 13127 | шт
Fluke-BT510 тестер сопротивления аккумуляторных батарей | 211287 | шт
Fluke-T110 тестер-пробник с возможностью подключения нагрузки | 5668 | шт
Fluke-T130 тестер-пробник | 6613 | шт
Fluke-T150 тестер-пробник промышленный | 7237 | шт
Fluke-T150/VDE тестер напряжения/целостности | 7237 | шт
Fluke-T5-1000-EUR1 тестер для измерения напряжения, силы тока и проверки целостности цепи | 9722 | шт
Sonel
Аксессуары
C-6 клещи измерительные | 25557 | шт
Мультиметры, клещи электроизмерительные
CMM-10 мультиметр цифровой | 7865 | шт
CMM-40 мультиметр цифровой | 18013 | шт
CMP-1006 клещи электроизмерительные | 14200 | шт
CMP-200 клещи электроизмерительные | 9250 | шт
CMP-2000 клещи электроизмерительные | 18380 | шт
CMP-400 клещи электроизмерительные | 9002 | шт
CMP-401 клещи электроизмерительные | 12330 | шт
Омметры, микроомметры
MMR-620 микроомметр | 212530 | шт
MMR-630 микроомметр | 300905 | шт
Приборы для анализа качества электроэнергии
PQM-700 анализатор параметров качества электрической энергии | 117948 | шт
PQM-702 анализатор параметров качества электрической энергии | 342302 | шт
Приборы для измерения времени и тока отключения УЗО
MRP-201 измеритель напряжения прикосновения и параметров устройств защитного отключения | 63131 | шт
Приборы для измерения параметров заземляющих устройств
MPU-1 сигнализатор тока утечки (в комплекте с клещами F-1) | 94802 | шт
MRU-120 измеритель параметров заземляющих устройств | 90173 | шт
MRU-20 измеритель параметров заземляющих устройств | 45907 | шт
MRU-200 измеритель параметров заземляющих устройств | 177458 | шт
MRU-200-GPS измеритель параметров заземляющих устройств | 189375 | шт
TDR-410 рефлектометр | 86580 | шт
TUD-1 ультразвуковой детектор утечек и электрических разрядов | 20827 | шт
Приборы для измерения параметров петли короткого замыкания
MZC-304 измеритель параметров цепей электропитания зданий | 38051 | шт
MZC-305 измеритель параметров цепей электропитания зданий | 132358 | шт
MZC-310S измеритель параметров электробезопасности мощных электроустановок | 143890 | шт
Приборы для измерения параметров электроизоляции
MIC-10 измеритель параметров электроизоляции | 33844 | шт
MIC-2505 измеритель параметров электроизоляции | 70345 | шт
MIC-2510 измеритель параметров электроизоляции | 95627 | шт
MIC-30 измеритель параметров электроизоляции | 50802 | шт
MIC-5005 измеритель параметров электроизоляции | 131029 | шт
MIC-5010 измеритель параметров электроизоляции | 152873 | шт
MIC-5050 измеритель параметров электроизоляции | 199577 | шт
Приборы для поиска кабеля и мест повреждения кабеля
LKZ-1000 система трассопоисковая | 195571 | шт
Приборы электроизмерительные многофункциональные
MPI-502 измеритель параметров электробезопасности электроустановок | 84490 | шт
MPI-505 измеритель параметров электробезопасности электроустановок | 102795 | шт
MPI-520 измеритель параметров электробезопасности электроустановок | 152479 | шт
MPI-525 измеритель параметров электробезопасности электроустановок | 173599 | шт
MPI-530 измеритель параметров электробезопасности электроустановок | 205480 | шт
MPI-530-IT измеритель параметров электробезопасности электроустановок | 211961 | шт
Указатели напряжения и правильности чередования фаз
TKF-12 указатель правильности чередования фаз | 6995 | шт
TKF-13 указатель правильности чередования фаз и направления вращения электродвигателей | 12623 | шт
Эталонное оборудование
ERS-2 калибратор времени отключения УЗО | 135997 | шт
KC-100k0-5T0 калибратор электрического сопротивления | 911112 | шт
KC-10G0-10T0 калибратор электрического сопротивления | 647726 | шт
KC-50k0-100G0 калибратор электрического сопротивления | 696062 | шт
KC-50k0-10G0 калибратор электрического сопротивления | 612655 | шт
LN-1-0,35 катушка индуктивности силовой цепи эталонная 0,35 мГн | 159830 | шт
LN-1-1,1 катушка индуктивности силовой цепи эталонная 1,1 мГн | 192565 | шт
LN-1-2,2 катушка индуктивности силовой цепи эталонная 2,2 мГн | 221568 | шт
MC-3-01/1 магазин электрического сопротивления | 67861 | шт
MC-3-01/2 магазин электрического сопротивления | 65698 | шт
MC-3-01/3 магазин электрического сопротивления | 63544 | шт
MC-3-100/1 магазин электрического сопротивления | 70446 | шт
MC-3-100/2 магазин электрического сопротивления | 67916 | шт
MC-3-100/3 магазин электрического сопротивления | 65900 | шт
MC-3-100k/1 магазин электрического сопротивления | 70446 | шт
MC-3-100k/2 магазин электрического сопротивления | 67916 | шт
MC-3-100k/3 магазин электрического сопротивления | 65900 | шт
MC-6-01/1 магазин электрического сопротивления | 98854 | шт
MC-6-01/2 магазин электрического сопротивления | 96709 | шт
MC-6-01/3 магазин электрического сопротивления | 94564 | шт
MC-6-100/1 магазин электрического сопротивления | 98854 | шт
MC-6-100/2 магазин электрического сопротивления | 96709 | шт
MC-6-100/3 магазин электрического сопротивления | 94564 | шт
MC-9-01/1 магазин электрического сопротивления | 125245 | шт
MC-9-01/2 магазин электрического сопротивления | 123540 | шт
MC-9-01/3 магазин электрического сопротивления | 121395 | шт
MMC-1 магазин мер сопротивлений петли короткого замыкания | 225345 | шт
RN-1-P мера сопротивления петли короткого замыкания прецизионная многозначная | 288741 | шт
Testo
Testo\\0516 1035 кейс сервисный для приборов Testo-635, -435, -735 | 9166.67 | шт
Testo\\0554 0051 пленка самоклеющаяся для приборов Testo | 6250 | шт
Testo\\0554 0447 блок питания 5В постоянного тока, 500 мА с европейским адаптером для приборов Testo | 2416.67 | шт
Testo\\0554 0610 устройство зарядное внешнее с 4-мя аккумуляторами для приборов Testo | 4583.34 | шт
Влажность
Testo-160-E WiFi-логгер данных с 2-я разъемами для подключения зондов | 14083.34 | шт
Testo-160-IAQ WiFi-логгер данных с встроенными сенсорами температуры, влажности, CO2, давления | 37500 | шт
Testo-160-TH WiFi-логгер данных с интегрированным сенсором температуры/влажности | 16583.34 | шт
Testo-160-THE WiFi-логгер данных с интегрированным сенсором температуры/влажности | 20833.34 | шт
Testo-160-THL WiFi-логгер данных с интегрированными сенсорами температуры, влажности, освещ., УФ | 37500 | шт
Testo-174H мини-логгер данных влажности и температуры 2-х канальный | 7416.67 | шт
Testo-174H мини-логгер данных влажности и температуры 2-х канальный с USB-интерфейсом | 12416.67 | шт
Testo-175-Н1 логгер данных влажности/температуры | 22500 | шт
Testo-176-H1 логгер данных влажности и температуры | 37500 | шт
Testo-176-H2 логгер данных влажности и температуры (в металлическом корпусе) | 40833.34 | шт
Testo-176-P1 логгер данных влажности, температуры, давления 5-ти канальный | 45833.34 | шт
Testo-605-H1 термогигрометр (с держателем для воздуховода) | 6583.34 | шт
Testo-605i смарт-зонд температуры и относительной влажности | 6583.34 | шт
Testo-606-1 влагомер древесины и стройматериалов | 7916.67 | шт
Testo-606-2 влагомер древесины и стройматериалов (со встроенным термометром) | 12083.34 | шт
Testo-608-H1 термогигрометр | 5750 | шт
Testo-608-H2 термогигрометр (с функцией сигнализации) | 8750 | шт
Testo-610 термогигрометр | 11250 | шт
Testo-616 влагомер древесины и стройматериалов | 20833.34 | шт
Testo-622 термогигрометр (с функцией отображения давления) | 19166.67 | шт
Testo-623 термогигрометр (с исторической функцией) | 13750 | шт
Testo-625 термогигрометр | 15833.34 | шт
Testo-635-1 термогигрометр | 29166.67 | шт
Testo-635-2 термогигрометр (с ПО для ПК и USB кабелем) | 37500 | шт
Testo-645 термогигрометр промышленный | 49166.67 | шт
Testo\\0430 0143 кабель соединительный для зондов, с разъемом, L=1,5 м для Testo-645, -445 | 4583.34 | шт
Testo\\0430 9725 рукоятка для подключения зонда влажности, вкл. кабель зонда L=120 см для Testo-625 | 3750 | шт
Testo\\0554 0660 набор для калибровки зонда влажности 11,3% и 75,3% ОВ | 21666.67 | шт
Testo\\0554 2013 кронштейн настенный для логгеров testo-160 | 658.34 | шт
Testo\\0572 0500 USB-интерфейс для Testo-174Н, Testo-174T | 7083.34 | шт
Testo\\0572 6172 зонд влажности и температуры 12 мм для Testo-176-P1 | 14166.67 | шт
Testo\\0635 1540 зонд 3-х функциональный для одновременного измер. t, влажн., скорости для Testo-445 | 75000 | шт
Testo\\0636 9740 зонд стандартный для измерения влажности воздуха для приборов Testo | 37500 | шт
Testo\\0636 9741 зонд влажности и температуры высокоточный эталонный для Testo-645 | 57500 | шт
Testo\\0636 9742 зонд влажности и температуры высокоточный эталонный для Testo-645 | 37500 | шт
Газовый анализ
Testo-310 анализатор дымовых газов O2, CO | 32500 | шт
Testo-310 анализатор дымовых газов O2, CO с принтером | 40833.34 | шт
Testo-315-3 анализатор концентрации угарного и углекислого газов | 54166.67 | шт
Testo-315-3 анализатор концентрации угарного и углекислого газов, bluetooth | 60000 | шт
Testo-316-1 течеискатель метана | 15833.34 | шт
Testo-316-2 течеискатель горючих газов со встроенным насосом | 20833.34 | шт
Testo-316-3 течеискатель хладагентов | 16583.34 | шт
Testo-316-EX течеискатель горючих газов взрывозащищенный | 37500 | шт
Testo-317-2 течеискатель метана и пропана | 10000 | шт
Testo-317-3 течеискатель угарного газа | 11666.67 | шт
Testo-320 анализатор дымовых газов O2, СО без H2 компенсации | 41666.67 | шт
Testo-330-1-LL анализатор дымовых газов O2, СО без H2 компенсации | 70833.34 | шт
Testo-330-1-LL анализатор дымовых газов O2, СО с H2 компенсацией, NOx, кейс, мультиметр, крепление | 133333.34 | шт
Testo-330-1-LL анализатор дымовых газов O2, СО с H2 компенсацией, кейс, мультиметр, крепление | 100000 | шт
Testo-330-2-LL анализатор дымовых газов O2, СО без H2 компенсации, обнуление | 79166.67 | шт
Testo-330-2-LL анализатор дымовых газов O2, СО с H2 компенсацией, NOx, кейс, мультиметр, крепление | 145833.34 | шт
Testo-330-2-LL анализатор дымовых газов O2, СО с H2 компенсацией, кейс, мультиметр, крепление | 116666.67 | шт
Testo\\0393 1101 модуль измерения CO с H2 компенсацией (0-8000 ppm) для Testo-330 | 11583.34 | шт
Testo\\0393 1103 модуль измерения COниз (0-500 ppm) для Testo-330 | 13750 | шт
Testo\\0393 1151 модуль измерения NO (0-3000 ppm) для Testo-330 | 34166.67 | шт
Testo\\0516 0189 чехол защитный для Testo-316 | 4083.34 | шт
Testo\\0554 0040 фильтры запасные (10 шт) для Testo-310,-320 | 2166.67 | шт
Testo\\0554 0146 бумага фильтровальная (8 рулонов) для Testo-308 | 1416.67 | шт
Testo\\0554 0307 насос ручной для Testo-320 | 8250 | шт
Testo\\0554 0549 принтер с беспроводным ИК интерфейсом для приборов Testo | 16250 | шт
Testo\\0554 0568 термобумага для принтера (6 рулонов) для приборов Testo | 2000 | шт
Testo\\0554 0620 принтер с беспроводным Bluetooth и IRDA интерфейсом для приборов Testo | 24916.67 | шт
Testo\\0554 1101 фильтры запасные (10 шт) для Testo-308 | 1000 | шт
Testo\\0554 1105 блок питания для Testo-310, -320 с USB- кабелем | 3250 | шт
Testo\\0554 1202 удлинитель шланга зонда, 2,8 м | 13750 | шт
Testo\\0554 1203 набор шлангов для измерения дифференциального давления газа | 3250 | шт
Testo\\0554 3332 easyheat ПО для Testo-320 | 8750 | шт
Testo\\0554 3385 фильтры запасные (10 шт) для модульных зондов | 1666.67 | шт
Testo\\0554 9760 трубка зонда, 180 мм, 8 мм, 500 гр.C | 9166.67 | шт
Testo\\0554 9761 трубка зонда, 300 мм, 8 мм, 500 гр.C | 10000 | шт
Testo\\0600 9740 зонд отбора пробы компактный, 180 мм, 6мм 500 гр.C | 12916.67 | шт
Testo\\0600 9741 зонд отбора пробы компактный, 300 мм, 6мм, 500 гр.C | 13750 | шт
Testo\\0600 9760 зонд отбора пробы модульный, 180 мм, 8 мм, 500 гр.C | 19583.34 | шт
Testo\\0600 9761 зонд отбора пробы модульный, 300 мм, 8 мм, 500 гр.C | 19583.34 | шт
Testo\\0600 9762 зонд отбора пробы модульный, 180 мм, 6 мм, 500 гр.C | 19583.34 | шт
Testo\\0600 9763 зонд отбора пробы модульный, 300 мм, 6 мм, 500 гр.C | 19583.34 | шт
Testo\\0600 9791 зонд температуры воздуха идущего на горение, 300 мм, 100 гр.С | 11250 | шт
Testo\\0632 1240 зонд для измерения СО2 (0-10000 ppm) | 52416.67 | шт
Testo\\0632 1260 зонд для измерения O2 в межстенном пространстве | 11250 | шт
Testo\\0632 3330 зонд-течеискатель метана и пропана (0-10000 ppm) | 18333.34 | шт
Testo\\0632 3331 зонд для измерения СО (0-500 ppm) | 30000 | шт
Testo\\0635 2145 трубка Пито 350 мм | 9916.67 | шт
Testo\\0635 2345 трубка Пито 1000 мм, нержавеющая сталь, для измерений скорости потока | 29166.67 | шт
Testo\\Модуль bluetooth для газоанализатора Testo-320 | 4916.67 | шт
Testo\\Модуль измерения CO с H2 компенсацией (0-8000 ppm) для Testo-320 | 15833.34 | шт
Testo\\Модуль измерения COниз с H2-компенсацией (0-500 ppm) для Testo-320 | 16583.34 | шт
Давление
Testo-312-4 манометр дифференциальный | 37500 | шт
Testo-510-(0...100 гПа) манометр дифференциальный карманный в комплекте с соединительными шлангами | 10000 | шт
Testo-511-(300...1200 гПа) манометр абсолютного давления серии "Pocket Line" | 10000 | шт
Testo-512-(0...2 гПа) манометр дифференциальный | 29166.67 | шт
Testo-512-(0...20 гПа) манометр дифференциальный | 29166.67 | шт
Testo-512-(0...200 гПа) манометр дифференциальный | 29166.67 | шт
Testo-512-(0...2000 гПа) манометр дифференциальный | 29166.67 | шт
Testo-521-1-(0...100 гПа) манометр дифференциальный | 65000 | шт
Testo-521-2-(0...100 гПа) манометр дифференциальный | 79166.67 | шт
Testo-521-3-(0...2,5 гПа) манометр дифференциальный | 65000 | шт
Testo-526-2-(0...2000 гПа) манометр дифференциальный | 74166.67 | шт
Testo-550 коллектор цифровой манометрический с двумя зондами-зажимами, с Bluetooth | 21250 | шт
Testo-552 вакууметр | 12916.67 | шт
Testo-557 коллектор цифровой манометрический с двумя зондами-зажимами, с Bluetooth | 37916.67 | шт
Testo-570-2 коллектор цифровой манометрический | 57500 | шт
Testo\\0554 0440 шланг соединительный силиконовый, длина 5 м, макс. нагрузка 700 гПа (мбар) | 3333.34 | шт
Testo\\0554 0448 шланг соединительный силиконовый, длина 2м, максимальная нагрузка 700 гПа (мбар) | 1833.34 | шт
Testo\\0554 1143 блок питания универсальный 110/230V | 8750 | шт
Testo\\0638 1545 зонд давления, 100гПа для измерения диф. давления и скорости | 45833.34 | шт
Testo\\0638 1547 зонд давления (0-100гПа) для приборов Testo | 45833.34 | шт
Testo\\0638 1645 зонд давления 2000гПа, абсолютное | 45833.34 | шт
рН и ТРМ
Testo-205 прибор для измерения pH/температуры | 20750 | шт
Testo-205 прибор для измерения pH/температуры с кейсом и буферными растворами | 29166.67 | шт
Testo-206-pH1 прибор для измерения pH/°C с погружным зондом pH1 | 10750 | шт
Testo-206-pH1 прибор для измерения pH/°C с погружным зондом pH1, кейсом, буферными растворами | 17416.67 | шт
Testo-206-pH2 прибор для измерения pH/°C с проникающим зондом pH2 | 18250 | шт
Testo-206-pH2 прибор для измерения pH/°C с проникающим зондом pH2, кейсом, буферными растворами | 24916.67 | шт
Testo-206-pH3 прибор для измерения pH/°C с наконечником зонда pH3 с BNC модулем | 9583.34 | шт
Testo\\0554 2061 рН-раствор буферный 4.01 в дозировочном флаконе (250 мл) | 1583.34 | шт
Testo\\0554 2063 рН-раствор буферный 7.00 в дозировочном флаконе (250 мл) | 1583.34 | шт
Testo\\0554 2067 колпачок защитный для хранения с гелевым наполнителем для Testo-206 | 1250 | шт
Testo\\0650 2051 рН-зонд запасной с колпачком для хранения к Testo-205 | 13250 | шт
Свет
Testo-540 люксметр портативный | 9583.34 | шт
Testo\\0516 0191 кейс транспортировочный для приборов Testo | 3333.34 | шт
Скорость воздуха
Testo-405-V1 термоанемометр карманный стик-класса | 8250 | шт
Testo-410-1 анемометр карманный с крыльчаткой | 8250 | шт
Testo-410-2 анемометр карманный с крыльчаткой и сенсором влажности | 11250 | шт
Testo-416 анемометр компактный с крыльчаткой | 33250 | шт
Testo-417 анемометр со встроенной крыльчаткой большого диаметра | 27083.34 | шт
Testo-417-2 анемометр с выносной крыльчаткой большого диаметра | 29166.67 | шт
Testo-420 балометр электронный (расходомер воздуха) | 165833.34 | шт
Testo-425 термоанемометр компактный | 33250 | шт
Testo-435-1 прибор измерительный для систем ОВК | 40833.34 | шт
Testo-435-2 прибор измерительный для систем ОВК и оценки качества воздуха | 49166.67 | шт
Testo-435-3 прибор измерительный, встроенная функция измерения дифференциального давления | 62500 | шт
Testo-435-4 прибор измерительный, встроенная функция измерения дифференциального давления, ПО и USB | 70833.34 | шт
Testo-440 прибор измерения скорости и оценки качества воздуха в помещении | 18750 | шт
Testo-440 прибор измерения скорости и оценки качества воздуха в помещении с обогреваемой струной | 35750 | шт
Testo-440 прибор измерения скорости и оценки качества воздуха в помещении, комплект CO2 c Bluetooth | 55000 | шт
Testo-440 прибор измерения скорости и оценки качества воздуха в помещении, комплект влажности | 30833.34 | шт
Testo-440 прибор измерения скорости и оценки качества воздуха в помещении, комплект для вентиляции 1 | 66583.34 | шт
Testo-440 прибор измерения скорости и оценки качества воздуха в помещении, комплект для вентиляции 2 | 71666.67 | шт
Testo-440 прибор измерения скорости и оценки качества воздуха в помещении, комплект с крыльчаткой | 38333.34 | шт
Testo-440 прибор измерения скорости и оценки качества воздуха в помещении, комплект уровня комфорта | 117416.67 | шт
Testo-440 прибор измерения скорости и оценки качества воздуха в помещении, крыльчатка 100 мм | 49916.67 | шт
Testo-440 прибор измерения скорости и оценки качества воздуха в помещении, люкс-комплект | 41583.34 | шт
Testo-440-delta-P прибор измерения скорости и оценки качества воздуха в помещении, для вентиляции 1 | 100750 | шт
Testo-440-delta-P прибор измерения скорости и оценки качества воздуха в помещении, для вентиляции 2 | 108250 | шт
Testo-440dP прибор измерения скорости и оценки качества воздуха в помещении с сенсором диф. давления | 26250 | шт
Testo-445 измерительный прибор для систем ОВК с защитным чехлом TopSafe | 62500 | шт
Testo-480 прибор измерительный для систем ВКВ с пакетом ПО для ПК | 87500 | шт
Testo-6441 счетчик сжатого воздуха DN15 (1/2”) | 57500 | шт
Testo-6442 счетчик сжатого воздуха DN25 (1”) | 62500 | шт
Testo-6443 счетчик сжатого воздуха DN40 (1 1/2”) | 74166.67 | шт
Testo-6444 счетчик сжатого воздуха DN50 (2”) | 79166.67 | шт
Testo\\0516 0481 чехол Softcase для Testo-480 | 7083.34 | шт
Testo\\0516 1435 кейс сервисный для измерительного прибора, зондов и принадлежностей 520х380х120 мм | 13250 | шт
Testo\\0563 4170 набор воронок для приборов Testo | 14083.34 | шт
Testo\\0602 0743 зонд сферический, диаметр 150 мм для измерения лучистого тепла | 45833.34 | шт
Testo\\0602 4592 зонд-зажим для труб диаметром 5-65 мм | 12083.34 | шт
Testo\\0602 4692 зонд-зажим для труб диаметром 15-25 мм | 5750 | шт
Testo\\0628 0109 зонд уровня комфорта для измерения уровней турбулентности, телескопическая рукоятка | 65833.34 | шт
Testo\\0632 1235 зонд СО в атмосфере, для обнаружения CO в зданиях и помещениях | 37500 | шт
Testo\\0632 1535 зонд для оценки качества воздуха в помещениях, измерения влажности, температуры | 58333.34 | шт
Testo\\0635 0545 зонд для измерения уровня освещенности, фиксированный кабель 1,8 м | 29166.67 | шт
Testo\\0635 1025 зонд с обогреваемой струной для измерения скорости и температуры, D=7,5 мм | 24166.67 | шт
Testo\\0635 1048 зонд скорости воздуха с обогреваемой струной, D-10 мм | 57500 | шт
Testo\\0635 1535 зонд скорости воздуха, обогреваемая струна, D12 мм, сенсоры температуры и влажности | 40833.34 | шт
Testo\\0635 2042 трубка Пито, длина 750 мм, нерж. сталь, для измерений скорости потока и температуры | 62500 | шт
Testo\\0635 2045 трубка Пито, длина 500 мм, нержавеющая сталь, для измерений скорости потока | 10750 | шт
Testo\\0635 9335 зонд-крыльчатка, D=60 мм, с телескопической рукояткой (макс. 910 мм) | 37500 | шт
Testo\\0635 9435 зонд-крыльчатка, диаметр 100 мм, для измерений объемного расхода | 28750 | шт
Testo\\0635 9535 зонд-крыльчатка, диаметр 16 мм, с телескопической рукояткой (макс. 890 мм) | 37500 | шт
Testo\\0636 9735 зонд температуры и влажности для приборов Testo | 25833.34 | шт
Testo\\0638 1835 зонд абсолютного давления 2000 гПа | 32500 | шт
Скорость вращения, звук
Testo-460 тахометр карманный | 10833.34 | шт
Testo-465 тахометр бесконтактный | 16666.67 | шт
Testo-470 тахометр цифровой | 22500 | шт
Testo-476 тахометр стробоскопический | 58333.34 | шт
Testo-477 тахометр стробоскопический | 62500 | шт
Testo-815 шумомер | 16666.67 | шт
Testo-816-2 шумомер | 35000 | шт
Testo-816-3 шумомер | 54166.67 | шт
Testo-816-4 шумомер | 79166.67 | шт
Testo\\0554 0493 рефлекторы самоклеющиеся (1 уп.= 5 шт., длина 150 мм) к тахометрам Testo | 1833.34 | шт
Температура
Testo 0560 1109 минитермометр поверхностный (-50...+300°С) | 2083.34 | шт
Testo 0560 1110 минитермометр погружной стандартный | 1583.34 | шт
Testo 0560 1111 минитермометр погружной с удлиненным измерительным наконечником | 2416.67 | шт
Testo 0560 1113 минитермометр водонепроницаемый | 2083.34 | шт
Testo 0900 0530 минитермометр с сигналом тревоги | 3750 | шт
Testo-103 термометр складной | 4583.34 | шт
Testo-104 термометр складной | 6583.34 | шт
Testo-105 термометр контактный | 8250 | шт
Testo-105 термометр контактный с наконечником для замороженных продуктов | 12416.67 | шт
Testo-106 термометр контактный | 3250 | шт
Testo-106 термометр контактный с водонепроницаемым чехлом TopSafe | 4166.67 | шт
Testo-106\\0516 8265 чехол TopSafe для термометра Testo-106 | 1833.34 | шт
Testo-110 термометр многофункциональный | 9083.34 | шт
Testo-112 термометр многофункциональный | 15833.34 | шт
Testo-115i смарт-зонд термометр для труб (зажим) с Bluetooth | 4916.67 | шт
Testo-174T комплект мини-логгера данных температуры с USB-интерфейсом | 9916.67 | шт
Testo-174T мини-логгер температуры 1-канальный | 4916.67 | шт
Testo-175-T1 логгер данных температуры | 10833.34 | шт
Testo-175-T2 логгер данных температуры | 13333.34 | шт
Testo-175-T3 логгер данных температуры | 15833.34 | шт
Testo-720 термометр для высокоточных измерений | 15416.67 | шт
Testo-735-1 термометр высокотемпературный | 27916.67 | шт
Testo-735-2 термометр высокотемпературный | 36666.67 | шт
Testo-805 минитермометр инфракрасный карманный | 3750 | шт
Testo-805 минитермометр инфракрасный карманный с чехлом TopSafe | 4583.34 | шт
Testo-805i смарт-зонд ИК-термометр с Bluetooth | 6583.34 | шт
Testo-810 термометр инфракрасный | 6583.34 | шт
Testo-826-Т2 термометр инфракрасный пищевой | 7416.67 | шт
Testo-826-Т4 термометр инфракрасный пищевой | 11583.34 | шт
Testo-830-T1 термометр инфракрасный (оптика 10:1) | 4583.34 | шт
Testo-830-T2 термометр инфракрасный (оптика 12:1) | 6250 | шт
Testo-830-T4 термометр инфракрасный (оптика 30:1) | 9166.67 | шт
Testo-831 термометр инфракрасный | 11250 | шт
Testo-835-Т1 термометр инфракрасный (оптика 50:1) | 14083.34 | шт
Testo-835-Т2 термометр инфракрасный (оптика 50:1) | 29166.67 | шт
Testo-905-T1 термометр портативный с погружным зондом | 5416.67 | шт
Testo-905-T2 термометр портативный с поверхностным зондом | 6583.34 | шт
Testo-905i смарт-зонд термометр с Bluetooth | 5750 | шт
Testo-922 термометр дифференциальный | 11250 | шт
Testo-925 термометр | 8250 | шт
Testo-926 термометр | 8250 | шт
Testo\\0430 0145 кабель соединительный L=5 м для зондов Testo | 7083.34 | шт
Testo\\0516 0220 чехол TopSafe для защиты от загрязнений и повреждений для приборов Testo | 2916.67 | шт
Testo\\0516 0221 чехол TopSafe для защиты от загрязнений и повреждений для приборов Testo | 2916.67 | шт
Testo\\0516 0222 чехол TopSafe для защиты от загрязнений и повреждений | 2916.67 | шт
Testo\\0516 8302 чехол кожаный для переноски на ремне для термометров Testo-830 | 1250 | шт
Testo\\0554 0592 кабель-удлинитель 5м для термопарного зонда типа К | 4583.34 | шт
Testo\\0602 0092 наконечник запасной измерительный для Testo | 4083.34 | шт
Testo\\0602 0193 зонд быстродействующий поверхностный с плоским наконечником для термометров Testo | 9916.67 | шт
Testo\\0602 0393 зонд быстродействующий поверхностный с подпружиненной термопарой типа К | 9583.34 | шт
Testo\\0602 0593 зонд гибкий быстродействующий погружной водонепроницаемый для приборов Testo | 7416.67 | шт
Testo\\0602 0644 термопара с адаптером гибкая 800 мм для приборов Testo | 1583.34 | шт
Testo\\0602 0645 термопара с адаптером гибкая 1500 мм для приборов Testo | 2916.67 | шт
Testo\\0602 0646 термопара с адаптером гибкая 1500 мм, PTFE, термопара типа К для прибор Testo | 2916.67 | шт
Testo\\0602 0693 зонд водонепроницаемый поверхностный для приборов Testo | 8750 | шт
Testo\\0602 0993 зонд быстродействующий поверхностный с подпружиненной термо для приборов Testo | 11583.34 | шт
Testo\\0602 1293 зонд водонепроницаемый погружной/проникающий (термопара Тип К) для приборов Testo | 4083.34 | шт
Testo\\0602 1793 прочный зонд температуры воздуха (термопара Тип К) для приборов Testo | 4583.34 | шт
Testo\\0602 1993 зонд водонепроницаемый поверхностный с расширенным наконечником для приборов Testo | 5416.67 | шт
Testo\\0602 2292 зонд пищевой водонепроницаемый из нержавеющей стали для приборов Testo | 8250 | шт
Testo\\0602 2394 зонд поверхностный с плоской насадкой и телескопической рукояткой | 24916.67 | шт
Testo\\0602 2693 зонд быстродействующий водонепроницаемый погружной/проникающий для приборов Testo | 9583.34 | шт
Testo\\0602 4792 зонд температуры магнитный (сила сцепления около 20 N) для приборов Testo | 12416.67 | шт
Testo\\0602 4892 зонд магнитный (сила сцепления около 10 N) для приборов Testo | 13750 | шт
Testo\\0602 5693 наконечник гибкий погружной для измерений температуры воздуха и газов типа К | 4083.34 | шт
Testo\\0602 5792 наконечник погружной гибкий, термопара типа К для приборов Testo | 2916.67 | шт
Testo\\0602 5793 гибкий наконечник, термопара типа К для приборов Testo | 3250 | шт
Testo\\0603 0646 зонд гибкий для печей для приборов Testo | 3750 | шт
Testo\\0603 1793 зонд для воздуха прочный функциональный для приборов Testo | 6250 | шт
Testo\\0603 1993 зонд водонепроницаемый поверхностный с расширенным наконечником для приборов Testo | 6250 | шт
Testo\\0603 2192 зонд пищевой из нержавеющей стали IP67 с полиуретановым кабелем для приборовTesto | 7416.67 | шт
Testo\\0603 2492 зонд прочный пищевой проникающий со специальной рукояткой для приборов Testo | 9083.34 | шт
Testo\\0603 3292 зонд-штопор для замороженных продуктов для приборов Testo | 12083.34 | шт
Testo\\0603 3392 зонд пищевой из нержавеющей стали IP67 с тефлоновым кабелем для приборов Testo | 9166.67 | шт
Testo\\0609 1273 зонд водонепроницаемый погружной/проникающий Pt100 для приборов Testo | 7083.34 | шт
Testo\\0609 1773 зонд воздуха эффективный прочный Pt100 | 7916.67 | шт
Testo\\0609 1973 зонд водонепроницаемый поверхностный Pt100 для приборов Testo | 9916.67 | шт
Testo\\0609 2272 зонд прочный пищевой из нержавеющей стали Pt100 для приборов Testo | 13250 | шт
Testo\\0609 7072 зонд лабораторный зонд Pt100 для приборов Testo | 12500 | шт
Testo\\0613 1212 зонд водонепроницаемый погружной/проникающий для приборов Testo | 5750 | шт
Testo\\0613 1712 зонд быстродействующий прочный NTC для приборов Testo | 5750 | шт
Testo\\0613 1912 зонд водонепроницаемый поверхностный NTC для ровных поверхностей для приборов Testo | 6250 | шт
Testo\\0613 2211 зонд пищевой из нержавеющей стали IP65 для приборов Testo | 9166.67 | шт
Testo\\0613 2411 зонд прочный пищевой проникающий NTC для приборов Testo | 9166.67 | шт
Testo\\0613 3211 зонд-штопор NTC для замороженной пищевой продукции для приборов Testo | 13750 | шт
Testo\\0613 3311 зонд пищевой из нерж стали (NTC, Pt100, с тефлоновым кабелем) для приборовTesto | 11250 | шт
Testo\\0613 4611 зонд-обкрутка для труб диаметром до 75 мм, с липучкой Velcro для приборов Testo | 7500 | шт
Testo\\0614 0235 зонд высокоточный погружной/проникающий с сертификатом калибровки, Pt100 | 33333.34 | шт
Testo\\0614 1272 зонд водонепроницаемый погружной/проникающий зонд, калибруемый для приборов Testo | 7416.67 | шт
Testo\\0614 1635 зонд температурный для определения значения коэффициента теплопередачи | 17500 | шт
Testo\\0614 2272 зонд прочный пищевой Pt100 из нержавеющей стали, калибруемый для приборов Testo | 8750 | шт
Testo\\0628 0020 зонд-обкрутка с липучкой Velcro для приборов Testo | 4916.67 | шт
Testo\\0628 0023 наконечник с адаптером (термопара Тип Т) для приборов Testo | 5416.67 | шт
Testo\\0628 0027 зонд водонепроницаемый сверхбыстрый игловидный для приборов Testo | 10750 | шт
Testo\\0628 0030 зонд быстродействующий игловидный для приборов Testo | 9083.34 | шт
Testo\\0628 1292 зонд водонепроницаемый прочный погружной/проникающий для прибор Testo | 8250 | шт
Тепловизоры
Testo-865 тепловизор | 57500 | шт
Testo-868 тепловизор | 91666.67 | шт
Testo-871 тепловизор | 149166.67 | шт
Testo-872 тепловизор | 200000 | шт
Testo\\0516 8700 кейс высокопрочный системный для Testo-870, -869 | 12416.67 | шт
Testo\\0554 7808 сумка-чехол с ремнем для переноски и креплением к поясу для тепловизоров Testo | 4916.67 | шт
Testo\\0554 8801 устройство зарядное быстродействующее для зарядки двух аккумуляторов | 17500 | шт
Testo\\0554 8802 аккумулятор дополнительный литиево-ионный | 9166.67 | шт
Testo\\0554 8805 фильтр защитный для объектива | 22500 | шт
Электрические параметры
Testo-745 детектор напряжения бесконтактный | 1750 | шт
Testo-750-1 тестер напряжения | 2666.67 | шт
Testo-750-2 тестер напряжения | 4416.67 | шт
Testo-750-3 тестер напряжения | 5666.67 | шт
Testo-755-1 тестер тока/напряжения | 8250 | шт
Testo-755-2 тестер тока/напряжения | 10750 | шт
Testo-760-1 мультиметр цифровой | 5416.67 | шт
Testo-760-2 мультиметр цифровой | 9166.67 | шт
Testo-760-3 мультиметр цифровой | 14166.67 | шт
Testo-770-1 клещи токовые | 8250 | шт
Testo-770-2 клещи токовые | 9916.67 | шт
Testo-770-3 клещи токовые | 14083.34 | шт
WIKA
Давление
Манометры механические
Измерение избыточного давления
111.10.100-(0-10)бар-снизу-G1/2В-кл.т.1,6-сталь манометр с трубкой Бурдона | 12.3 | шт
111.10.100-(0-16)бар-снизу-G1/2В-кл.т.1,6-сталь манометр с трубкой Бурдона | 12.3 | шт
Температура
Дополнительное оборудование и аксессуары
Защитные гильзы
Вкручиваемые гильзы
TW45-F5-G1/2B-G1/2-65мм-9х1мм-(нерж.сталь 1.4571) гильза составная для вкручивания | 27.37 | шт
TW50-H-6-G1/2B-G1/2-182мм-9мм-(нерж.сталь1.4571) гильза цельная для вкручивания | 133.15 | шт
Термометры механические
Биметаллические термометры
A50.10.100-(0...+120°С)-60х9мм-G1/2B-кл.т.2 термометр биметаллический с защитной гильзой | 10.9 | шт
A50.10.100-(0...+160°С)-60х9мм-G1/2B-кл.т.2 термометр биметаллический с защитной гильзой | 14.7 | шт
A50.10.100-(0...+60°С)-60х9мм-G1/2B-кл.т.2 термометр биметаллический с защитной гильзой | 13.3 | шт
R5502.100/S-(-20..+60°С)-200х8мм-G1/2B-снизу-к.т.1 термометр биметаллический | 189.51 | шт
Вентиляционное и климатическое оборудование
Вентиляторы взрывозащищенные
ВР-300-45-2,5-В электровентилятор радиальный взрывозащищенный 0,75 кВт, 1500 об/мин, 380 В | 15200 | шт
Вентиляторы для охлаждения аппаратуры
1,0ЭВ-1,4-4-3270-У4 электровентилятор переменного тока 2550 об/мин, 0,07 А, 220 В, 50 Гц | 2520 | шт
1,25ЭВ-2,8-6-3270-У4 электровентилятор переменного тока 2700 об/мин, 0,07 А, 220 В, 50 Гц | 1890 | шт
Вентиляторы переносные
ВСП-500М электровентилятор переносной для продувки колодцев с рукавом 10 м и треногой, 12В | 26000 | шт
Детали систем вентиляции
LKHV-250 хомут воздуховода с резиновой прокладкой | 308 | шт
Хомут быстросъемный для канальной вентиляции круглого сечения D=200 мм | 216 | шт
Хомут быстросъемный для канальной вентиляции круглого сечения D=315 мм | 380 | шт
Прочие вентиляторы
ЗИЛ-1600 установка пылеулавливающая 2,2 кВт, 3000 об/мин, 380 В | 40070 | шт
ЗИЛ-900 установка пылеулавливающая 1,5 кВт, 2835 об/мин, 380 В | 31360 | шт
ПА-3000 пылеуловитель аспирационный 4 кВт, 3000 об/мин, 220/380 В | 30550 | шт
Гидрометеорология
ГГК компас горно-геологический | 7320 | шт
Гидрология
Батометры, пробоотборники воды
Батометр гидрологический 1 л | 19980 | шт
Батометр гидрологический 10 л (с термометром) | 46980 | шт
Батометр гидрологический 2 л (с термометром) | 25272 | шт
Батометр гидрологический 3 л (с термометром) | 28620 | шт
Батометр гидрологический 5 л (с термометром) | 34128 | шт
Батометр горизонтальный Ван-Дорна 2 л (с термометром) | 31752 | шт
Батометр горизонтальный Ван-Дорна 3 л (с термометром) | 37368 | шт
Батометр горизонтальный Ван-Дорна 5 л (с термометром) | 38232 | шт
Батометр Нискина 10 л | 58320 | шт
Батометр Нискина 2 л | 37800 | шт
Батометр Нискина 5 л | 45360 | шт
Батометр Паталаса с цилиндром из нержавеющей стали 1 л | 34844 | шт
Батометр Паталаса с цилиндром из органического стекла 1 л | 28125 | шт
Батометр Паталаса с цилиндром из органического стекла 2 л | 31250 | шт
Батометр Рутнера с посыльным грузом 1 л (с термометром) | 25596 | шт
Батометр Рутнера с посыльным грузом 10 л (с термометром) | 47996 | шт
Батометр Рутнера с посыльным грузом 2 л (с термометром) | 28350 | шт
Батометр Рутнера с посыльным грузом 3 л (с термометром) | 30996 | шт
Батометр Рутнера с посыльным грузом 5 л (с термометром) | 37422 | шт
БМ-48М батометр морской (без термометров) | 65493 | шт
ГР-15 батометр-бутылка в грузе | 49157 | шт
ГР-16М батометр-бутылка | 19282 | шт
ГР-18 батометр Молчанова | 40440 | шт
ГР-60 прибор фильтровальный Куприна | 20160 | шт
ГР-61М батометр вакуумный | 59323 | шт
ПВС-0,5НС пробоотборник воды | 19875 | шт
ПВС-0,5С пробоотборник воды | 18125 | шт
ПВС-1,0НС пробоотборник воды | 21125 | шт
Пробоотборник скважинный из нержавеющей стали, объем 350 мл | 10800 | шт
ПЦР-1,0НС пробоотборник воды | 9375 | шт
ПЦР-1,5НС пробоотборник воды | 9750 | шт
ПЦР-2,0НС пробоотборник воды | 10125 | шт
ПЦР-3,0НС пробоотборник воды | 11125 | шт
Буры ледовые
Бур ледовый ручной с ледомерной рейкой d=100 мм | 8896 | шт
ГР-102 бур ледовый | 15042 | шт
ГР-7 бур ледовый, длина сверла 1,2 м | 15678 | компл
ГР-7 бур ледовый, длина сверла 1,8 м | 16209 | компл
ПИ-8 бур кольцевой с кольцом 120 мм | 16209 | шт
ПИ-8 бур кольцевой с кольцом 180 мм | 17167 | шт
ПИ-8 бур кольцевой с кольцом 220 мм | 18011 | шт
ПИ-8 бур кольцевой с кольцом 310 мм | 19490 | шт
Дночерпатели
ГОИН-ТГ-1 трубка для сбора проб грунта | 69000 | шт
ГОИН-ТГ-1,5 трубка для сбора проб грунта | 73212 | шт
ГР-69 щуп донный | 39834 | шт
ГР-86 отборник проб донных отложений | 68195 | шт
ГР-91 дночерпатель штанговый | 33907 | шт
Дночерпатель бентосный из нержавеющей стали номинального исполнения | 38672 | шт
Дночерпатель бентосный из нержавеющей стали утяжеленный | 41329 | шт
Дночерпатель бентосный номинального исполнения | 27032 | шт
Дночерпатель бентосный утяжеленный | 29454 | шт
ДЧ-0,025 дночерпатель бентосный | 31969 | шт
Ковш Ван-Вина (дночерпатель) площадь захвата 0,025 м2 (объем 2 л) | 30240 | шт
Ковш Ван-Вина (дночерпатель) площадь захвата 0,025 м2 (объем 3 л) | 33480 | шт
Ковш Ван-Вина (дночерпатель) площадь захвата 0,05 м2 (объем 6 л) | 59400 | шт
Ковш Ван-Вина (дночерпатель) площадь захвата 0,1 м2 (объем 15 л) | 129600 | шт
МБ-ТЕ микробентометр | 33907 | шт
Отборник проб грунта поворотный | 37094 | шт
Робур дночерпатель штанговый | 29160 | шт
Робур-ил дночерпатель трубчатый поршневый | 25920 | шт
Робур-ил\\Тросик | 54 | м
Робур-ил\\Штанга удлиняющая | 2700 | м
Лебедки гидрологические
ГР-36 лебедка гидрометрическая | 83375 | шт
ГР-36М лебедка гидрометрическая (модернизированная, вынос стрелы до 2 м) | 88167 | шт
ГР-65М лебедка гидрометрическая для люлечных переправ | 88167 | шт
ПИ-23 лебедка гидрометрическая Нева | 61334 | шт
ПИ-24 лебедка гидрометрическая Луга | 56250 | шт
ПИ-24М лебедка гидрометрическая в комплекте с УДТ (Метеоприбор) | 59375 | шт
ПИ-24М лебедка гидрометрическая с тросом 24 м | 61635 | шт
Микровертушки
ГМЦМ-1 микровертушка гидрометрическая, винт 25 мм | 74400 | шт
ГМЦМ-1м микровертушка гидрометрическая с выходом на ПК, винт 15 мм | 86400 | шт
ГМЦМ-1м микровертушка гидрометрическая с выходом на ПК, винт 25 мм | 86400 | шт
ИСВП-ГР-21М1 измеритель скорости водного потока в комплекте с ИСО-1 | 95901 | компл
ИСО-1 измеритель скорости водного потока | 23094 | шт
ИСП-1М измеритель скорости потока с регистратором | 103500 | шт
Прочее
ГГР груз гидрометрический 10 кг | 7657 | шт
ГГР груз гидрометрический 15 кг | 9963 | шт
ГГР груз гидрометрический 25 кг | 13507 | шт
ГГР груз гидрометрический 5 кг | 5844 | шт
ГГР груз гидрометрический 50 кг | 19625 | шт
ГР-43 репер грунтовый (ГМП) | 15891 | шт
ГР-43 репер грунтовый (Эколог) | 14250 | шт
ГР-70 установка гидрометрическая без кабины | 540501 | шт
ГР-70\\Блок счетчиков для ГР-70 | 42188 | шт
ГР-70\\Груз 25кг для ГР-70 | 55625 | шт
ГР-70\\Груз 50кг для ГР-70 | 61875 | шт
ГР-70\\Делитель напряжения для ГР-70 | 4032 | шт
ГР-70\\Карабин для ГР-70 | 4494 | шт
ГР-70\\Каретка для ГР-70 | 18547 | шт
ГР-70\\Контакт донный для ГР-70 | 6594 | шт
ГР-70\\Лебедка для ГР-70 | 138001 | шт
ГР-75 вьюшка подвесная | 18750 | шт
ДБ диск белый | 8688 | шт
Диск Секки (белый диск) D=20см | 5400 | шт
Диск Секки (белый диск) D=30см | 5940 | шт
ЛПР-48 лот промерный | 8615 | шт
Пешня трехгранная без рукоятки | 4428 | шт
Пешня трехгранная кованная с деревянной ручкой | 4407 | шт
ПИ-1-I груз гидрометрический 100 кг | 67601 | шт
ПИ-1-II груз гидрометрический 75 кг | 60917 | шт
ПИ-1-III груз гидрометрический 50 кг | 46188 | шт
ПИ-2 контакт донный для грузов ПИ-1 | 11761 | шт
ПИ-20 свая металлическая винтовая (Метеоприбор) | 11250 | шт
ПИ-I-III груз 25 кг | 39213 | шт
ПИ-I-III груз 50 кг | 45025 | шт
ПР-28 груз посыльный | 4450 | шт
С-52М счетчик длины вытравленного троса гидрометрической лебедки | 24011 | шт
СВГ-47 (ПИ-20) свая металлическая винтовая (Эколог) | 14063 | шт
Стакан планктонный с комплектом колец | 6891 | шт
Рейки водомерные
ГМ-3 рейка морская стационарная 10 м | 121900 | шт
ГМ-3 рейка морская стационарная 12 м | 146280 | шт
ГМ-3 рейка морская стационарная 2,8 м | 37100 | шт
ГМ-3 рейка морская стационарная 4 м | 53000 | шт
ГМ-3 рейка морская стационарная 6 м | 73140 | шт
ГМ-3 рейка морская стационарная 8 м | 97520 | шт
ГР-104 рейка водомерная переносная (Эколог) | 4855 | шт
ГР-23 рейка водомерная переносная с успокоителем (Эколог) | 20980 | шт
ГР-45 рейка максимальная (Эколог) | 18523 | шт
РГМ-Метеоприбор-ГМ-3-1000 рейка морская стационарная | 108426 | шт
РГМ-Метеоприбор-ГМ-3-280 рейка морская стационарная | 33021 | шт
РГМ-Метеоприбор-ГМ-3-400 рейка морская стационарная | 47625 | шт
РГМ-Метеоприбор-ГМ-3-600 рейка морская стационарная | 65071 | шт
РГМ-Метеоприбор-ГР-104 рейка водомерная переносная | 6407 | шт
РГМ-Метеоприбор-М-220 рейка водомерная стационарная, дерево, 2000 мм | 10698 | шт
Рейка водомерная постоянная металлическая эмалированная 1 м | 12396 | шт
Рейка водомерная постоянная металлическая эмалированная 2 м | 16584 | шт
Штанги гидрометрические
ГР-56 рейка гидрометрическая 3 м, 2 секции, оцинкованная труба, с поверкой | 6791 | шт
ГР-56 рейка гидрометрическая 3 м, 3 секции, оцинкованная труба, с поверкой | 11235 | шт
ГР-56 штанга гидрометрическая 3 м, 2 секции, алюминиевая труба | 10125 | шт
ГР-56 штанга гидрометрическая 3 м, 2 секции, нерж. труба | 10688 | шт
ГР-56 штанга гидрометрическая 3 м, 2 секции, оцинкованная труба | 6188 | шт
ГР-56 штанга гидрометрическая 3 м, 3 секции, алюминиевая труба | 11813 | шт
ГР-56 штанга гидрометрическая 3 м, 3 секции, нерж. труба | 12375 | шт
ГР-56 штанга гидрометрическая 3 м, 3 секции, оцинк. труба | 10688 | шт
ГР-56 штанга гидрометрическая 4 м, 2 секции, алюминиевая труба | 13500 | шт
ГР-56 штанга гидрометрическая 4 м, 2 секции, нерж .труба | 14250 | шт
ГР-56 штанга гидрометрическая 4 м, 2 секции, оцинк. труба | 8250 | шт
ГР-56 штанга гидрометрическая 4 м, 3 секции, алюминиевая труба | 15750 | шт
ГР-56 штанга гидрометрическая 4 м, 3 секции, нерж .труба | 16500 | шт
ГР-56 штанга гидрометрическая 4 м, 3 секции, оцинк. труба | 14250 | шт
ГР-56 штанга гидрометрическая 4 м, 4 секции, алюминиевая труба | 18750 | шт
ГР-56 штанга гидрометрическая 4 м, 4 секции, нерж. труба | 19875 | шт
ГР-56 штанга гидрометрическая 4 м, 4 секции, оцинк. труба | 14625 | шт
ГР-56М штанга гидрометрическая 4 м, 4 секции (1 - сталь, 3 - алюминий) | 20782 | шт
ГР-56М штанга гидрометрическая 4 м, 4 секции (2 - сталь, 2 - алюминий) | 19532 | шт
ГР-56М штанга гидрометрическая 4 м, 4 секции (3 - сталь, 1 - алюминий) | 18344 | шт
ГР-56М штанга гидрометрическая 4 м, 4 секции (все стальные) | 17188 | шт
ГРШР-1 штанга гидрометрическая | 50400 | шт
Комплектующие и запчасти
АС-1\\Датчик скорости ветра с вертушкой к анемометру АС-1 | 10560 | шт
АСЦ-3\\Кабель 100 м для анемометра сигнального АСЦ-3 | 6015 | шт
АСЦ-3\\Кабель 30 м для анемометра сигнального АСЦ-3 | 3915 | шт
АСЦ-3\\Кабель 60 м для анемометра сигнального АСЦ-3 | 4815 | шт
АСЦ-3\\Кабель 75 м для анемометра сигнального АСЦ-3 | 5265 | шт
АСЦ\\Крыльчатка к анемометрам АСЦ-3, АСЦ-Р | 540 | шт
ДСВ-2 датчик скорости ветра | 4655 | шт
Лесенка под будки метеорологические типа БП, БС | 6563 | шт
Лестница металлическая под будки типа БП-1, БС-1, гололедного станка, осадкомера О-1М (Метеоприбор) | 14198 | шт
Лестница металлическая под будки типа БП-1, БС-1, гололедного станка, осадкомера О-1М с поручнем | 15261 | шт
М-127\\УСТ устройство токовое согласующее (0-5мА) | 12960 | шт
М-127\\УСТ устройство токовое согласующее (4-20мА) | 12960 | шт
М-33 штатив психрометрический | 5719 | шт
М-49М\\Архиватор метеоданных для метеостанции М-49М | 12360 | шт
МЭС-200А\\Щ2 щуп измерительный (черный шар) для метеометра МЭС-200А | 12788 | шт
МЭС-200А\\Щ4 щуп измерительный СО для метеометра МЭС-200А | 12788 | шт
МЭС-200А\\Щ5 щуп измерительный H2S для метеометра МЭС-200А | 12788 | шт
МЭС-200А\\Щ6 щуп измерительный SO2 для метеометра МЭС-200А | 12788 | шт
О-1\\Ведро для осадкомера Третьякова | 2719 | шт
О-1\\Ведро для осадкомера Третьякова (Метеоприбор) | 3813 | шт
О-1\\Лесенка под осадкомер Третьякова | 7594 | шт
О-1\\Подставка под осадкомер Третьякова (асбоцементная) | 3282 | шт
О-1\\Подставка под осадкомер Третьякова (металлическая с анкерами) | 6000 | шт
О-1\\Подставка под осадкомер Третьякова (Метеоприбор) | 6573 | шт
ОТ-51 оправа к термометру (ГМП) | 11125 | шт
ОТ-51 оправа к термометру (Эколог) | 9844 | шт
Подставка под будки метеорологические типа БП-1, БС-1 (Метеоприбор) | 9365 | шт
Подставка под будки метеорологические типа БП, БС | 6563 | шт
Подставка под будку Селянинова | 7313 | шт
Подставка под будку Селянинова (без короны) (асбоцементная) | 3282 | шт
Робур\\комплект удлиняющих штанг (основная+управления) | 4320 | м
РОТ-48 рама для термометров глубоководных опрокидывающаяся | 29105 | шт
ФВТ\\Доска к флюгеру ФВТ (Метеоприбор) | 4198 | шт
Метеорология
Актинометры, пиранометры
ГУ-1 гелиограф универсальный | 92786 | шт
Анемометры
АРЭ анемометр ручной электронный | 17880 | шт
АРЭ-М анемометр ручной электронный | 18240 | шт
АС-1 анемометр сигнальный с интерфейсом RS-232 | 36600 | шт
АСЦ-3 анемометр сигнальный цифровой, кабель 100 м, ≈220В | 18715 | шт
АСЦ-3 анемометр сигнальный цифровой, кабель 15 м, =9-30В | 16165 | шт
АСЦ-3 анемометр сигнальный цифровой, кабель 15 м, ≈220В | 16165 | шт
АСЦ-3 анемометр сигнальный цифровой, кабель 18 м, ≈220В | 16255 | шт
АСЦ-3 анемометр сигнальный цифровой, кабель 20 м, ≈220В | 16315 | шт
АСЦ-3 анемометр сигнальный цифровой, кабель 25 м, ≈220В | 16465 | шт
АСЦ-3 анемометр сигнальный цифровой, кабель 28 м, ≈220В | 16555 | шт
АСЦ-3 анемометр сигнальный цифровой, кабель 30 м, =9-30В | 16615 | шт
АСЦ-3 анемометр сигнальный цифровой, кабель 30 м, ≈220В | 16615 | шт
АСЦ-3 анемометр сигнальный цифровой, кабель 300 м, ≈220В | 24715 | шт
АСЦ-3 анемометр сигнальный цифровой, кабель 40 м, ≈220В | 16915 | шт
АСЦ-3 анемометр сигнальный цифровой, кабель 42 м, =9-30В | 16975 | шт
АСЦ-3 анемометр сигнальный цифровой, кабель 45 м, ≈220В | 17065 | шт
АСЦ-3 анемометр сигнальный цифровой, кабель 50 м, ≈220В | 17215 | шт
АСЦ-3 анемометр сигнальный цифровой, кабель 60 м, ≈220В | 17515 | шт
АСЦ-3 анемометр сигнальный цифровой, кабель 70 м, ≈220В | 17815 | шт
АСЦ-3 анемометр сигнальный цифровой, кабель 75 м, ≈220В | 17965 | шт
АСЦ-3 анемометр сигнальный цифровой, кабель 8 м, ≈220В | 16165 | шт
АСЦ-3 анемометр сигнальный цифровой, кабель 80 м, ≈220В | 18115 | шт
АСЦ-3ПМ анемометр сигнальный цифровой в металлическом корпусе, кабель 15 м | 17040 | шт
АСЦ-3ПП анемометр сигнальный цифровой в пластиковом корпусе, кабель 15 м | 16438 | шт
АСЦ-Р анемометр сигнальный цифровой ручной | 12825 | шт
Анеморумбометры
М63-М1 анеморумбометр без выхода на ПК | 90000 | шт
М63-М1 анеморумбометр с выходом на ПК | 95880 | шт
Барометры, барографы
БАММ-1 барометр-анероид метеорологический | 8550 | шт
Барометрический шкафчик | 8438 | шт
БОП-1М-1 барометр образцовый переносной | 201600 | шт
БОП-1М-2 барометр образцовый переносной | 235200 | шт
БОП-1М-3 барометр образцовый переносной | 280800 | шт
БРС-1М-1 барометр рабочий сетевой | 97800 | шт
БРС-1М-2 барометр рабочий сетевой | 104400 | шт
БРС-1М-3 барометр рабочий сетевой | 122400 | шт
М-110 барометр-анероид | 38280 | шт
М-22АН барограф метеорологический недельный | 46980 | шт
М-22АС барограф метеорологический суточный | 46980 | шт
М-67 барометр контрольный | 26400 | шт
Будки метеорологические
А-51 будка аэрологическая (лесенка, подставка) | 45938 | шт
БС будка метеорологическая (Эколог) | 14063 | шт
БС-1 будка для самописцев (Метеоприбор) | 16209 | шт
Будка Селянинова | 10313 | шт
Будки психрометрические
БП будка психрометрическая со штативом М-33 (Эколог) | 15938 | шт
БП-1 будка психрометрическая без штатива (Метеоприбор) | 16209 | шт
Буры почвенные
АМ-26 бур почвенный (Эколог) | 11579 | шт
АМ-26М бур почвенный (Тайфун) | 13620 | шт
АМ-7 бур почвенный | 27180 | шт
Робур-грунт бур почвенный | 29160 | компл
Робур-грунт\\Насадка для глинистых почв | 7020 | шт
Робур-грунт\\Насадка для удаления камней (каменистые почвы) | 7020 | шт
Робур-грунт\\Штанга удлиняющая 1000мм | 1944 | шт
Робур-грунт\\Штанга удлиняющая 500мм | 1296 | шт
Ящик для почвенных монолитов (деревянный) | 878 | шт
Датчики ветра, флюгеры
ДВМ датчик ветра малогабаритный | 21600 | шт
М-127 датчик ветра | 26280 | шт
ФВЛ флюгер с легкой доской | 17375 | шт
ФВЛ-М флюгер с легкой доской | 15000 | шт
ФВТ флюгер с тяжелой доской | 17375 | шт
ФВТ-М флюгер с тяжелой доской | 15000 | шт
Мерзлотомеры
АМ-21-1 мерзлотомер с наземной частью 100 см | 4178 | шт
АМ-21-1 мерзлотомер с наземной частью 40 см | 4178 | шт
АМ-21-2 мерзлотомер с наземной частью 100 см | 5303 | шт
АМ-21М-I-0,4 мерзлотомер с наземной частью 40 см | 8428 | шт
АМ-21М-I-1,0 мерзлотомер с наземной частью 100 см | 8428 | шт
АМ-21М-II-1,0 мерзлотомер с наземной частью 100 см | 9136 | шт
Метеомачты
М-82-I мачта метеорологическая с закапываемыми якорями 9,5 м (Эколог) | 37688 | шт
М-82-II мачта метеорологическая с забивными якорями 9,5 м (Эколог) | 36282 | шт
М-82-II мачта метеорологическая с забивными якорями 9,5 м с грозозащитой и заземлен. белая (Эколог) | 51563 | шт
М-82-II мачта метеорологическая с молниеотводом (Метеоприбор) | 55105 | шт
Метеомачта 10 м | 64200 | шт
Метеомачта 2 м | 16440 | шт
Метеомачта 4 м | 25800 | шт
Метеомачта 5 м | 27840 | шт
Метеометры
МЭС-200А метеометр базовый комплект с поверкой | 38363 | шт
Метеостанции
КМП №1 комплект метеорологический полевой | 112800 | шт
КМП №2 комплект метеорологический полевой | 118080 | шт
КМП №3 комплект метеорологический полевой | 52200 | шт
КМП №4 комплект метеорологический полевой | 98400 | шт
КМП №5 комплект метеорологический полевой | 105000 | шт
КМП №6 комплект метеорологический полевой | 106800 | шт
М-49М метеостанция стационарная с архиватором метеоданных | 191590 | шт
М-49М ЯИКТ.416311.001 метеостанция стационарная с датчиком ветра М-127 | 206885 | шт
М-49М ЯИКТ.416311.001-01 метеостанция стационарная с функцией опред. температуры точки росы, М-127 | 217925 | шт
М-49М ЯИКТ.416311.001-02 метеостанция полевая с датчиком ветра ДВМ | 238050 | шт
М-49М ЯИКТ.416311.001-03 метеостанция стационарная с компьютерным метеоадаптером, М-127 | 150650 | шт
М-49М ЯИКТ.416311.001-04 метеостанция стационарная с датчиком ветра ДВМ | 202745 | шт
М-49М ЯИКТ.416311.001-06 метеостанция полевая с датчиком ветра М-127 | 232875 | шт
МК-14 метеокомплекс в базовой комплектации | 603750 | шт
Осадкомеры
Ванночка для гололедного станка (нержавеющая сталь) | 4032 | шт
ВС-43 снегомер весовой | 29880 | шт
ВС-43М снегомер весовой | 36230 | шт
ГГИ-3000 испаромер-осадкомер, бак из нержавеющей стали (Метеоприбор) | 90831 | компл
ГГИ-3000 испаромер-осадкомер, бак из оцинкованной стали (Метеоприбор) | 73581 | компл
М-70 осадкомер суммарный (Метеоприбор) | 71540 | шт
М-70 осадкомер суммарный (Эколог) | 61583 | шт
МЖ-24 осадкомер весовой | 367042 | шт
О-1 осадкомер Третьякова | 25136 | шт
О-1 осадкомер Третьякова (Метеоприбор) | 26907 | шт
Станок гололедный без лесенки | 11250 | шт
Станок гололедный с лесенкой | 17719 | компл
Психрометры, гигрометры метеорологические
М-19 волосяной гигрометр (Тайфун) | 10407 | шт
М-21АН гигрограф недельный | 48960 | шт
М-21АС гигрограф суточный | 48960 | шт
М-34М психрометр электрический с футляром | 26160 | шт
МВ-4-2М психрометр механический с футляром | 26400 | шт
Регистраторы
М-16АН термограф метеорологический недельный | 45240 | шт
М-16АС термограф метеорологический суточный | 45240 | шт
П-2М плювиограф | 58620 | шт
Рейки снегомерные
ГР-31 рейка ледоснегомерная переносная, дерево, 1500 мм | 6334 | шт
ГР-45 рейка максимальная постоянная, 1500 мм | 29782 | шт
ГР-7 рейка ледомерная переносная, металл, 1300 мм (Эколог) | 3615 | шт
ГР-7 рейка ледомерная переносная, металл, 1800 мм (Эколог) | 4178 | шт
М-103 рейка снегомерная стационарная, дерево, 1300 мм (Эколог) | 1450 | шт
М-103 рейка снегомерная стационарная, дерево, 1800 мм (Эколог) | 1750 | шт
М-104 рейка снегомерная переносная, дерево, 1300 мм (Эколог) | 1563 | шт
М-104 рейка снегомерная переносная, дерево, 1800 мм (Эколог) | 1938 | шт
М-104-М рейка снегомерная переносная, 1000 мм | 2706 | шт
М-46-1 рейка снегомерная переносная, дюралюминий, 1500 мм (Эколог) | 3532 | шт
М-46-2 рейка снегомерная переносная, дюралюминий, 2500 мм (Эколог) | 5407 | шт
РГМ-Метеоприбор-ГР-31 рейка ледоснегомерная переносная, дерево, 1800 мм | 8219 | шт
РГМ-Метеоприбор-ГР-7-I рейка ледомерная переносная, металл, 1200 мм | 6271 | шт
РГМ-Метеоприбор-ГР-7-II рейка ледомерная переносная, металл, 1800 мм | 8094 | шт
РГМ-Метеоприбор-М-103-I рейка снегомерная стационарная, дерево, 1800 мм | 1959 | шт
РГМ-Метеоприбор-М-103-II рейка снегомерная стационарная, дерево, 1300 мм | 1698 | шт
РГМ-Метеоприбор-М-104-I рейка снегомерная переносная, дерево, 1800 мм | 1834 | шт
РГМ-Метеоприбор-М-104-II рейка снегомерная переносная, дерево, 1300 мм | 1584 | шт
РГМ-Метеоприбор-М-46-II рейка снегомерная переносная, дюралюминий, 2500 мм | 8750 | шт
Термометры гидрометеорологические
АМ-6 термометр-щуп | 8515 | шт
АМТ-5 термометр почвенный с установочным оборудованием | 439875 | компл
ТМ-1-1-(-35...+50)°С термометр метеорологический максимальный | 9325 | шт
ТМ-1-2-(-20...+70)°С термометр метеорологический максимальный | 9325 | шт
ТМ-10-1-(-20...+30)°С термометр метеорологический почвенно-глубинный | 9075 | шт
ТМ-10-2-(-10...+40)°С термометр метеорологический почвенно-глубинный | 9075 | шт
ТМ-10-3-(-5...+40)°С термометр метеорологический почвенно-глубинный | 9075 | шт
ТМ-2-1-(-70...+20)°С термометр метеорологический минимальный | 9325 | шт
ТМ-2-2-(-60...+30)°С термометр метеорологический минимальный | 9325 | шт
ТМ-2-3-(-50...+40)°С термометр метеорологический минимальный | 9325 | шт
ТМ-3-1-(-35...+60)°С термометр метеорологический для поверхности почвы | 9325 | шт
ТМ-3-2-(-25...+70)°С термометр метеорологический для поверхности почвы | 9325 | шт
ТМ-3-3-(-10...+85)°С термометр метеорологический для поверхности почвы | 9325 | шт
ТМ-4-1-(-35...+40)°С термометр метеорологический психрометрический, комплект из 2 шт. | 14055 | шт
ТМ-4-2-(-25...+50)°С термометр метеорологический психрометрический (1 шт.) | 6275 | шт
ТМ-4-2-(-25...+50)°С термометр метеорологический психрометрический, комплект из 2 шт. | 14055 | шт
ТМ-5-(-10...+50)°С термометр метеорологический коленчатый (Савинова), комплект из 4 шт. | 18415 | шт
ТМ-6-1-(-30...+50)°С термометр метеорологический к аспирационному психрометру, комплект из 2 шт. | 16600 | шт
ТМ-7-(-5...+45)°С термометр метеорологический к ртутному барометру | 5965 | шт
ТМ-8-1-(-30...+50)°С термометр метеорологический пращевой | 7060 | шт
ТМ-8-2-(-35...+40)°С термометр метеорологический пращевой | 7060 | шт
ТМ-9-1-(-60...+20)°С термометр метеорологический низкоградусный | 9760 | шт
ТМ-9-2-(-70...+20)°С термометр метеорологический низкоградусный | 9760 | шт
ТСЭ-100 термометр скважинный электронный на катушке с разметкой кабеля через 1 метр | 62238 | шт
ТСЭ-50 термометр скважинный электронный на катушке с разметкой кабеля через 1 м | 59797 | шт
Контрольно-измерительные приборы
Влажность
Влагомеры для пищевых и кормовых продуктов
Эвлас-5 влагомер зерна переносной | 21250 | шт
Влагомеры универсальные
FIZEPR-SW100.10.16 анализатор влажности сыпучих материалов ВИГТ415210.100-10.16 | 165000 | шт
FIZEPR-SW100.10.16 анализатор влажности сыпучих материалов ВИГТ415210.100-10.16 (взрывозащита) | 204000 | шт
FIZEPR-SW100.10.163 анализатор влажности сыпучих материалов ВИГТ415210.100-10.163 | 172000 | шт
FIZEPR-SW100.10.163 анализатор влажности сыпучих материалов ВИГТ415210.100-10.163 (взрывозащита) | 211000 | шт
FIZEPR-SW100.10.4 анализатор влажности сыпучих материалов ВИГТ415210.100-10.4 | 122800 | шт
FIZEPR-SW100.10.41 анализатор влажности сыпучих материалов ВИГТ415210.100-10.41 | 114400 | шт
FIZEPR-SW100.10.43 анализатор влажности сыпучих материалов ВИГТ415210.100-10.43 | 127000 | шт
FIZEPR-SW100.10.44 анализатор влажности сыпучих материалов ВИГТ415210.100-10.44 | 139700 | шт
FIZEPR-SW100.10.5 анализатор влажности сыпучих материалов ВИГТ415210.100-10.5 | 117200 | шт
FIZEPR-SW100.10.6 анализатор влажности сыпучих материалов ВИГТ415210.100-10.6 | 110400 | шт
FIZEPR-SW100.10.6 анализатор влажности сыпучих материалов ВИГТ415210.100-10.6 (взрывозащита) | 149400 | шт
FIZEPR-SW100.10.61 анализатор влажности сыпучих материалов ВИГТ415210.100-10.61 | 157500 | шт
FIZEPR-SW100.11.3 анализатор влажности универсальный ВИГТ415210.100-11.3 | 127000 | шт
FIZEPR-SW100.11.4 анализатор влажности универсальный ВИГТ415210.100-11.4 | 110400 | шт
FIZEPR-SW100.11.41 анализатор влажности универсальный ВИГТ415210.100-11.41 | 95000 | шт
FIZEPR-SW100.11.411 анализатор влажности универсальный ВИГТ415210.100-11.411 | 150000 | шт
FIZEPR-SW100.11.42 анализатор влажности универсальный ВИГТ415210.100-11.42 | 118400 | шт
FIZEPR-SW100.11.6 анализатор влажности универсальный ВИГТ415210.100-11.6 | 165000 | шт
FIZEPR-SW100.12 анализатор влажности поточный для жидких материалов ВИГТ415210.100-12 | 132000 | шт
FIZEPR-SW100.12.2 анализатор влажности поточный для жидких материалов ВИГТ415210.100-12.2 | 164000 | шт
FIZEPR-SW100.14 анализатор влажности поточный для жидких материалов ВИГТ415210.100-14 | 164000 | шт
FIZEPR-SW100.20.10 анализатор влажности поточный для жидких материалов ВИГТ415210.100-20.10 | 268750 | шт
FIZEPR-SW100.20.10 анализатор влажности поточный для жидких материалов ВИГТ415210.100-20.10 (взрыв.) | 307750 | шт
FIZEPR-SW100.20.11 анализатор влажности поточный для жидких материалов ВИГТ415210.100-20.11 | 278100 | шт
FIZEPR-SW100.20.11 анализатор влажности поточный для жидких материалов ВИГТ415210.100-20.11 (взрыв.) | 317100 | шт
FIZEPR-SW100.20.12 анализатор влажности поточный для жидких материалов ВИГТ415210.100-20.12 | 294300 | шт
FIZEPR-SW100.20.12 анализатор влажности поточный для жидких материалов ВИГТ415210.100-20.12 (взрыв.) | 333300 | шт
FIZEPR-SW100.20.14 анализатор влажности поточный для жидких материалов ВИГТ415210.100-20.14 | 259000 | шт
FIZEPR-SW100.20.14 анализатор влажности поточный для жидких материалов ВИГТ415210.100-20.14 (взрыв.) | 298000 | шт
FIZEPR-SW100.20.15 анализатор влажности поточный для жидких материалов ВИГТ415210.100-20.15 | 336800 | шт
FIZEPR-SW100.20.15 анализатор влажности поточный для жидких материалов ВИГТ415210.100-20.15 (взрыв.) | 375800 | шт
FIZEPR-SW100.20.16 анализатор влажности поточный для жидких материалов ВИГТ415210.100-20.16 | 278100 | шт
FIZEPR-SW100.20.16 анализатор влажности поточный для жидких материалов ВИГТ415210.100-20.16 (взрыв.) | 317100 | шт
FIZEPR-SW100.20.17 анализатор влажности поточный для жидких материалов ВИГТ415210.100-20.17 | 284300 | шт
FIZEPR-SW100.20.17 анализатор влажности поточный для жидких материалов ВИГТ415210.100-20.17 (взрыв.) | 323300 | шт
FIZEPR-SW100.20.18 анализатор влажности поточный для жидких материалов ВИГТ415210.100-20.18 | 385600 | шт
FIZEPR-SW100.20.18 анализатор влажности поточный для жидких материалов ВИГТ415210.100-20.18 (взрыв.) | 424600 | шт
FIZEPR-SW100.20.19 анализатор влажности поточный для жидких материалов ВИГТ415210.100-20.19 | 375000 | шт
FIZEPR-SW100.20.19 анализатор влажности поточный для жидких материалов ВИГТ415210.100-20.19 (взрыв.) | 414000 | шт
FIZEPR-SW100.20.20 анализатор влажности поточный для жидких материалов ВИГТ415210.100-20.20 | 375000 | шт
FIZEPR-SW100.20.20 анализатор влажности поточный для жидких материалов ВИГТ415210.100-20.20 (взрыв.) | 414000 | шт
FIZEPR-SW100.20.21 анализатор влажности поточный для жидких материалов ВИГТ415210.100-20.21 | 387500 | шт
FIZEPR-SW100.20.21 анализатор влажности поточный для жидких материалов ВИГТ415210.100-20.21 (взрыв.) | 426500 | шт
FIZEPR-SW100.20.22 анализатор влажности поточный для жидких материалов ВИГТ415210.100-20.22 | 417375 | шт
FIZEPR-SW100.20.22 анализатор влажности поточный для жидких материалов ВИГТ415210.100-20.22 (взрыв.) | 456375 | шт
FIZEPR-SW100.20.3 анализатор влажности поточный для жидких материалов ВИГТ415210.100-20.3 | 216250 | шт
FIZEPR-SW100.20.3 анализатор влажности поточный для жидких материалов ВИГТ415210.100-20.3 (взрыв.) | 255250 | шт
FIZEPR-SW100.20.4 анализатор влажности поточный для жидких материалов ВИГТ415210.100-20.4 | 232500 | шт
FIZEPR-SW100.20.4 анализатор влажности поточный для жидких материалов ВИГТ415210.100-20.4 (взрыв.) | 271500 | шт
FIZEPR-SW100.20.5 анализатор влажности поточный для жидких материалов ВИГТ415210.100-20.5 | 240000 | шт
FIZEPR-SW100.20.5 анализатор влажности поточный для жидких материалов ВИГТ415210.100-20.5 (взрыв.) | 279000 | шт
FIZEPR-SW100.20.51 анализатор влажности поточный для жидких материалов ВИГТ415210.100-20.51 | 276000 | шт
FIZEPR-SW100.20.51 анализатор влажности поточный для жидких материалов ВИГТ415210.100-20.51 (взрыв.) | 315000 | шт
FIZEPR-SW100.20.6 анализатор влажности поточный для жидких материалов ВИГТ415210.100-20.6 | 243750 | шт
FIZEPR-SW100.20.6 анализатор влажности поточный для жидких материалов ВИГТ415210.100-20.6 (взрыв.) | 282750 | шт
FIZEPR-SW100.20.61 анализатор влажности поточный для жидких материалов ВИГТ415210.100-20.61 | 279750 | шт
FIZEPR-SW100.20.61 анализатор влажности поточный для жидких материалов ВИГТ415210.100-20.61 (взрыв.) | 318750 | шт
FIZEPR-SW100.20.65 анализатор влажности поточный для жидких материалов ВИГТ415210.100-20.65 | 431250 | шт
FIZEPR-SW100.20.65 анализатор влажности поточный для жидких материалов ВИГТ415210.100-20.65 (взрыв.) | 470250 | шт
FIZEPR-SW100.20.7 анализатор влажности поточный для жидких материалов ВИГТ415210.100-20.7 | 247500 | шт
FIZEPR-SW100.20.7 анализатор влажности поточный для жидких материалов ВИГТ415210.100-20.7 (взрыв.) | 286500 | шт
FIZEPR-SW100.20.71 анализатор влажности поточный для жидких материалов ВИГТ415210.100-20.71 | 283500 | шт
FIZEPR-SW100.20.71 анализатор влажности поточный для жидких материалов ВИГТ415210.100-20.71 (взрыв.) | 322500 | шт
FIZEPR-SW100.20.8 анализатор влажности поточный для жидких материалов ВИГТ415210.100-20.8 | 259000 | шт
FIZEPR-SW100.20.8 анализатор влажности поточный для жидких материалов ВИГТ415210.100-20.8 (взрыв.) | 298000 | шт
FIZEPR-SW100.20.9 анализатор влажности поточный для жидких материалов ВИГТ415210.100-20.9 | 268750 | шт
FIZEPR-SW100.20.9 анализатор влажности поточный для жидких материалов ВИГТ415210.100-20.9 (взрыв.) | 307750 | шт
FIZEPR-SW100.21.01 анализатор влажности поточный для жидких материалов ВИГТ415210.100-21.01 | 238100 | шт
FIZEPR-SW100.21.01 анализатор влажности поточный для жидких материалов ВИГТ415210.100-21.01 (взрыв.) | 277100 | шт
FIZEPR-SW100.21.011 анализатор влажности поточный для жидких материалов ВИГТ415210.100-21.011 | 238100 | шт
FIZEPR-SW100.21.011 анализатор влажности поточный для жидких материалов ВИГТ415210.100-21.011 (взр.) | 277100 | шт
FIZEPR-SW100.21.02 анализатор влажности поточный для жидких материалов ВИГТ415210.100-21.02 | 247600 | шт
FIZEPR-SW100.21.02 анализатор влажности поточный для жидких материалов ВИГТ415210.100-21.02 (взрыв.) | 286600 | шт
FIZEPR-SW100.21.021 анализатор влажности поточный для жидких материалов ВИГТ415210.100-21.021 | 245500 | шт
FIZEPR-SW100.21.021 анализатор влажности поточный для жидких материалов ВИГТ415210.100-21.021 (взр.) | 284500 | шт
FIZEPR-SW100.21.03 анализатор влажности поточный для жидких материалов ВИГТ415210.100-21.03 | 280000 | шт
FIZEPR-SW100.21.03 анализатор влажности поточный для жидких материалов ВИГТ415210.100-21.03 (взрыв.) | 319000 | шт
FIZEPR-SW100.21.031 анализатор влажности поточный для жидких материалов ВИГТ415210.100-21.031 | 271200 | шт
FIZEPR-SW100.21.031 анализатор влажности поточный для жидких материалов ВИГТ415210.100-21.031 (взр.) | 310200 | шт
FIZEPR-SW100.21.032 анализатор влажности поточный для жидких материалов ВИГТ415210.100-21.032 | 275400 | шт
FIZEPR-SW100.21.032 анализатор влажности поточный для жидких материалов ВИГТ415210.100-21.032 (взр.) | 314400 | шт
FIZEPR-SW100.21.04 анализатор влажности поточный для жидких материалов ВИГТ415210.100-21.04 | 322000 | шт
FIZEPR-SW100.21.04 анализатор влажности поточный для жидких материалов ВИГТ415210.100-21.04 (взрыв.) | 361000 | шт
FIZEPR-SW100.21.041 анализатор влажности поточный для жидких материалов ВИГТ415210.100-21.041 | 315500 | шт
FIZEPR-SW100.21.041 анализатор влажности поточный для жидких материалов ВИГТ415210.100-21.041 (взр.) | 354500 | шт
FIZEPR-SW100.21.05 анализатор влажности поточный для жидких материалов ВИГТ415210.100-21.05 | 343200 | шт
FIZEPR-SW100.21.05 анализатор влажности поточный для жидких материалов ВИГТ415210.100-21.05 (взрыв.) | 382200 | шт
FIZEPR-SW100.21.051 анализатор влажности поточный для жидких материалов ВИГТ415210.100-21.051 | 336800 | шт
FIZEPR-SW100.21.051 анализатор влажности поточный для жидких материалов ВИГТ415210.100-21.051 (взр.) | 375800 | шт
FIZEPR-SW100.22.11 анализатор влажности поточный для жидких материалов ВИГТ415210.100-22.11 | 331600 | шт
FIZEPR-SW100.22.11 анализатор влажности поточный для жидких материалов ВИГТ415210.100-22.11 (взрыв.) | 370600 | шт
FIZEPR-SW100.22.12 анализатор влажности поточный для жидких материалов ВИГТ415210.100-22.12 | 347800 | шт
FIZEPR-SW100.22.12 анализатор влажности поточный для жидких материалов ВИГТ415210.100-22.12 (взрыв.) | 386800 | шт
FIZEPR-SW100.22.5 анализатор влажности поточный для жидких материалов ВИГТ415210.100-22.5 | 281250 | шт
FIZEPR-SW100.22.5 анализатор влажности поточный для жидких материалов ВИГТ415210.100-22.5 (взрыв.) | 320250 | шт
FIZEPR-SW100.22.6 анализатор влажности поточный для жидких материалов ВИГТ415210.100-22.6 | 287500 | шт
FIZEPR-SW100.22.6 анализатор влажности поточный для жидких материалов ВИГТ415210.100-22.6 (взрыв.) | 326500 | шт
FIZEPR-SW100.22.8 анализатор влажности поточный для жидких материалов ВИГТ415210.100-22.8 | 312500 | шт
FIZEPR-SW100.22.8 анализатор влажности поточный для жидких материалов ВИГТ415210.100-22.8 (взрыв.) | 351500 | шт
FIZEPR-SW100.22.9 анализатор влажности поточный для жидких материалов ВИГТ415210.100-22.9 | 320000 | шт
FIZEPR-SW100.22.9 анализатор влажности поточный для жидких материалов ВИГТ415210.100-22.9 (взрыв.) | 359000 | шт
FIZEPR-SW100.23.01 анализатор влажности поточный для жидких материалов ВИГТ415210.100-23.01 | 338600 | шт
FIZEPR-SW100.24.11 анализатор влажности поточный для жидких материалов ВИГТ415210.100-24.11 | 331600 | шт
FIZEPR-SW100.24.11 анализатор влажности поточный для жидких материалов ВИГТ415210.100-24.11 (взрыв.) | 370600 | шт
FIZEPR-SW100.24.12 анализатор влажности поточный для жидких материалов ВИГТ415210.100-24.12 | 347800 | шт
FIZEPR-SW100.24.12 анализатор влажности поточный для жидких материалов ВИГТ415210.100-24.12 (взрыв.) | 386800 | шт
FIZEPR-SW100.24.18 анализатор влажности поточный для жидких материалов ВИГТ415210.100-24.18 | 431200 | шт
FIZEPR-SW100.24.18 анализатор влажности поточный для жидких материалов ВИГТ415210.100-24.18 (взрыв.) | 470200 | шт
FIZEPR-SW100.24.20 анализатор влажности поточный для жидких материалов ВИГТ415210.100-24.20 | 427000 | шт
FIZEPR-SW100.24.20 анализатор влажности поточный для жидких материалов ВИГТ415210.100-24.20 (взрыв.) | 466000 | шт
FIZEPR-SW100.24.21 анализатор влажности поточный для жидких материалов ВИГТ415210.100-24.21 | 441000 | шт
FIZEPR-SW100.24.21 анализатор влажности поточный для жидких материалов ВИГТ415210.100-24.21 (взрыв.) | 480000 | шт
FIZEPR-SW100.24.5 анализатор влажности поточный для жидких материалов ВИГТ415210.100-24.5 | 281200 | шт
FIZEPR-SW100.24.5 анализатор влажности поточный для жидких материалов ВИГТ415210.100-24.5 (взрыв.) | 320200 | шт
FIZEPR-SW100.24.8 анализатор влажности поточный для жидких материалов ВИГТ415210.100-24.8 | 312500 | шт
FIZEPR-SW100.24.8 анализатор влажности поточный для жидких материалов ВИГТ415210.100-24.8 (взрыв.) | 351500 | шт
FIZEPR-SW100.24.9 анализатор влажности поточный для жидких материалов ВИГТ415210.100-24.9 | 320700 | шт
FIZEPR-SW100.24.9 анализатор влажности поточный для жидких материалов ВИГТ415210.100-24.9 (взрыв.) | 359700 | шт
FIZEPR-SW100.25.11 анализатор влажности поточный для жидких материалов ВИГТ415210.100-25.11 | 331600 | шт
FIZEPR-SW100.25.11 анализатор влажности поточный для жидких материалов ВИГТ415210.100-25.11 (взрыв.) | 370600 | шт
FIZEPR-SW100.25.12 анализатор влажности поточный для жидких материалов ВИГТ415210.100-25.12 | 347800 | шт
FIZEPR-SW100.25.12 анализатор влажности поточный для жидких материалов ВИГТ415210.100-25.12 (взрыв.) | 386800 | шт
FIZEPR-SW100.25.18 анализатор влажности поточный для жидких материалов ВИГТ415210.100-25.18 | 431200 | шт
FIZEPR-SW100.25.18 анализатор влажности поточный для жидких материалов ВИГТ415210.100-25.18 (взрыв.) | 470200 | шт
FIZEPR-SW100.25.20 анализатор влажности поточный для жидких материалов ВИГТ415210.100-25.20 | 427000 | шт
FIZEPR-SW100.25.20 анализатор влажности поточный для жидких материалов ВИГТ415210.100-25.20 (взрыв.) | 466000 | шт
FIZEPR-SW100.25.21 анализатор влажности поточный для жидких материалов ВИГТ415210.100-25.21 | 441000 | шт
FIZEPR-SW100.25.21 анализатор влажности поточный для жидких материалов ВИГТ415210.100-25.21 (взрыв.) | 480000 | шт
FIZEPR-SW100.25.8 анализатор влажности поточный для жидких материалов ВИГТ415210.100-25.8 | 312500 | шт
FIZEPR-SW100.25.8 анализатор влажности поточный для жидких материалов ВИГТ415210.100-25.8 (взрыв.) | 351500 | шт
FIZEPR-SW100.25.9 анализатор влажности поточный для жидких материалов ВИГТ415210.100-25.9 | 320700 | шт
FIZEPR-SW100.25.9 анализатор влажности поточный для жидких материалов ВИГТ415210.100-25.9 (взрыв.) | 359700 | шт
FIZEPR-SW100.27.14 анализатор влажности поточный для жидких материалов ВИГТ415210.100-27.14 | 290000 | шт
FIZEPR-SW100.27.14 анализатор влажности поточный для жидких материалов ВИГТ415210.100-27.14 (взрыв.) | 329000 | шт
FIZEPR-SW100.27.17 анализатор влажности поточный для жидких материалов ВИГТ415210.100-27.17 | 317000 | шт
FIZEPR-SW100.27.17 анализатор влажности поточный для жидких материалов ВИГТ415210.100-27.17 (взрыв.) | 356000 | шт
FIZEPR-SW100.27.24 анализатор влажности поточный для жидких материалов ВИГТ415210.100-27.24 | 300000 | шт
FIZEPR-SW100.27.24 анализатор влажности поточный для жидких материалов ВИГТ415210.100-27.24 (взрыв.) | 339000 | шт
FIZEPR-SW100.27.4 анализатор влажности поточный для жидких материалов ВИГТ415210.100-27.4 | 257500 | шт
FIZEPR-SW100.27.4 анализатор влажности поточный для жидких материалов ВИГТ415210.100-27.4 (взрыв.) | 296500 | шт
FIZEPR-SW100.27.5 анализатор влажности поточный для жидких материалов ВИГТ415210.100-27.5 | 262700 | шт
FIZEPR-SW100.27.5 анализатор влажности поточный для жидких материалов ВИГТ415210.100-27.5 (взрыв.) | 301700 | шт
FIZEPR-SW100.27.6 анализатор влажности поточный для жидких материалов ВИГТ415210.100-27.6 | 281500 | шт
FIZEPR-SW100.27.6 анализатор влажности поточный для жидких материалов ВИГТ415210.100-27.6 (взрыв.) | 320500 | шт
FIZEPR-SW100.30.1 анализатор влажности лабораторный ВИГТ415210.100-30.1 | 122500 | шт
FIZEPR-SW100.30.11 анализатор влажности лабораторный ВИГТ415210.100-30.11 | 122500 | шт
FIZEPR-SW100.30.2 анализатор влажности лабораторный ВИГТ415210.100-30.2 | 122500 | шт
FIZEPR-SW100.30.26 анализатор влажности лабораторный ВИГТ415210.100-30.26 | 165000 | шт
FIZEPR-SW100.30.3 анализатор влажности лабораторный ВИГТ415210.100-30.3 | 122500 | шт
Эвлас-2М анализатор влажности высокоточный | 54958.34 | шт
Эвлас-2М анализатор влажности высокоточный с гирей 5 г | 57791.67 | шт
Гигрометры, термогигрометры
ВИТ-1 гигрометр психрометрический (0...25°С, влажность 20...90 %) | 500 | шт
ВИТ-2 гигрометр психрометрический (15...40°С, влажность 20...90; 40...90; 54...90 %) | 500 | шт
Гигротерм-38Е5/1В/5Р/485/2М ПИД-регулятор программный температуры и влажности (граф. диспл., 5 реле) | 21105 | шт
Гигротерм-38И5/2Р измеритель температуры и влажности (светод. индик., 2 реле) | 9649 | шт
Гигротерм-38И5/2Р/485 измеритель температуры и влажности (светод. индик., 2 реле, RS485) | 10251 | шт
Гигротерм-38И5/2Р/485/2М измеритель температуры и влажности (светод. индик., 2 реле, RS485, архив) | 12663 | шт
Гигротерм-38К5/5Р ПИД-регулятор температуры и влажности (светод. индик., 5 реле) | 10251 | шт
Гигротерм-38К5/5Р/485/2М ПИД-регулятор температуры и влажности (светод. индик., 5 реле, RS485) | 13267 | шт
ИПСЭС-1-01 измеритель параметров среды с упрощенным датчиком давления (температура, влажность, давл. | 75563 | шт
МГ-19 гигрометр | 9428 | шт
Комплектующие и запчасти
Гигротерм-38\\ЕДВ2Б-L02 датчик влажности и температуры | 7875 | шт
Гигротерм-38\\ЕДВ2Б-L05 датчик влажности и температуры | 9252 | шт
Гигротерм-38\\ЕДВ2Б-L10 датчик влажности и температуры | 9531 | шт
УА-1 устройство аспирации для гигрометров типа ВИТ | 1663 | шт
УА-1\\Блок питания к устройству аспирации УА-1 | 743 | шт
УА-2 устройство аспирации для гигрометров типа ВИТ | 2124 | шт
УА-3 устройство аспирации для гигрометров типа ВИТ | 2496 | шт
УА-3\\Устройство зарядное к УА-3 | 240 | шт
Время и частота
Реле времени
ПИК-2 реле времени универсальное программируемое | 2844 | шт
ПИК-2П реле времени универсальное программируемое | 3069 | шт
ПИК-2Т реле времени универсальное программируемое | 2957 | шт
ПИК-2ТК реле времени универсальное программируемое | 3482 | шт
ПРВП-2 реле времени программируемое | 3863 | шт
РАСТР-2 реле времени астрономическое | 3632 | шт
РВВ-1 реле времени универсальное | 2019 | шт
РВВ-1В реле времени универсальное | 2263 | шт
РВВ-1ВК реле времени универсальное | 2263 | шт
РВВ-1К реле времени универсальное | 2019 | шт
РВПГ-2 реле времени программируемое | 3750 | шт
СПРВ-1 реле времени программируемое суточное | 2276 | шт
ТПК-1 реле времени программируемое | 2601 | шт
ТПК-1К реле времени программируемое | 2601 | шт
ТПК-2 реле времени программируемое | 2813 | шт
ТПК-3КА реле времени программируемое | 3750 | шт
ТПК-4К реле времени программируемое | 3576 | шт
ТПУ-1КА реле времени универсальное программируемое | 2613 | шт
ТПУ-2 реле времени универсальное программируемое | 2388 | шт
Секундомеры
Интеграл-С-01 секундомер электронный (1-й класс точности) | 2500 | шт
Интеграл-ЧС-01 часы-секундомер электронный | 1240 | шт
СОПпр-1в-3-000 секундомер механический без противоударной защиты баланса | 5694 | шт
СОПпр-2а-2-010 секундомер механический с противоударной защитой баланса | 6720 | шт
СОПпр-2а-3-000 секундомер механический без противоударной защиты баланса | 5694 | шт
СОСпр-2б-2-000 секундомер механический без противоударной защиты баланса | 6604 | шт
СОСпр-2б-2-010 секундомер механический с противоударной защитой баланса | 7560 | шт
СТЦ-2М секундомер электронный с таймерным выходом | 22770 | шт
Счет-1М секундомер электронный (без поверки) | 7541 | шт
Счет-1М секундомер электронный (с поверкой) | 9240 | шт
Счет-2 секундомер электронный (с поверкой) | 11690 | шт
Счетчики времени наработки, моточасов
РТС-1 счетчик времени наработки+реле температурное | 9360 | шт
РТС-220 счетчик времени наработки+реле температурное | 9360 | шт
СВН-1-1 счетчик времени наработки 6-40В DC (Крос) | 1575 | шт
СВН-1-1 счетчик времени наработки 7-34В DC (АСКБ) | 1500 | шт
СВН-1-220 счетчик времени наработки 220В AC (АСКБ) | 1500 | шт
СВН-1-220 счетчик времени наработки 220В AC (Крос) | 1575 | шт
СВН-1-380 счетчик времени наработки 380В AC (Крос) | 2025 | шт
СВН-1М-1 счетчик времени наработки 6-40В DC (Крос) | 1725 | шт
СВН-1М-220 счетчик времени наработки 220В AC (Крос) | 1725 | шт
СВН-2-01 счетчик времени наработки 12В DC | 1110 | шт
СВН-2-01-3.1 счетчик времени наработки цифровой 10-36В DC | 1415 | шт
СВН-2-02 счетчик времени наработки 24В DC | 1110 | шт
СВН-2-02-3.1 счетчик времени наработки цифровой 10-36В DC | 1415 | шт
СВН-2-05 счетчик времени наработки 220В AC | 1140 | шт
СВН-2-1 счетчик времени наработки 7-34В DC (АСКБ) | 1350 | шт
СВН-2-220 счетчик времени наработки 220В AC (АСКБ) | 1350 | шт
СВН-2-3.1 счетчик времени наработки цифровой 10-36В DC | 1415 | шт
СМ-1 счетчик времени наработки | 1248 | шт
СМ-1 счетчик времени наработки в корпусе на DIN-рейку | 1352 | шт
СМ-1-АС счетчик времени наработки с автозапуском и сбросом | 1248 | шт
ЧИ-0005-01 счетчик времени наработки 24В | 1210 | шт
Табло информационные
Для АЗС
ЭЦТ-1/5-М5 табло электронно-цифровое для бензоколонок | 20400 | шт
ЭЦТ-1/5-МА4 табло электронно-цифровое для бензоколонок | 18240 | шт
Таймеры
РВ-1-60Н таймер механический | 2364 | шт
РТ-30-1-07 реле-таймер | 2736 | шт
ТЛ-301 таймер лабораторный | 700 | шт
УМПТ(Р)-Д1-Р таймер освещения двухканальный с часами реального времени, в корпусе на DIN-рейку | 2080 | шт
УМПТ(Р)-Н1-Р таймер освещения двухканальный с часами реального времени | 2080 | шт
УМТ1-Н1-Р таймер электронный одноканальный | 2964 | шт
УМТ2-Щ2-Р таймер электронный двухканальный | 3146 | шт
Часы
Комплектующие и запчасти
PIX-200\\CE-315150 сменный картридж к регистратору времени PIX-200 | 1725 | шт
Функциональные блоки
DCF-NTP конвертер | 25020 | шт
БК-2 блок коррекции | 2113 | шт
БК-3 блок коррекции | 8351 | шт
БМ блок музыкальный | 2726 | шт
П-СВ приемник сигналов точного времени GPS | 17820 | шт
П-СВ-2 приемник сигналов точного времени GPS/ГЛОНАСС двухсистемный | 23580 | шт
Приемник ГЛОНАСС/GPS для часовых станций ЧС-1-02, ЧС-1-02-2 | 4925 | шт
Приемник ГЛОНАСС/GPS с RS485 для часовых станций ЧС-1-02, ЧС-1-02-2 | 5520 | шт
ПСС-Д формирователь DCF-сигналов из последовательного протокола передачи данных | 11430 | шт
ПСС-К преобразователь DCF-сигналов в последовательный протокол передачи данных | 11430 | шт
ЧМ-1В механизм часовой для часов диаметром до 0,8 м (закрытый циферблат, ЧС-1-02, ЧС-1-02-2) | 14004 | шт
ЧМ-1Н механизм часовой для часов диаметром до 0,8 м (закрытый циферблат, ЧС-1-02, ЧС-1-02-2) | 11642 | шт
ЧМ-2 механизм часовой для часов диаметром до 1,8 м (закрытый циферблат, ЧС-1-02К, ЧС-1-02-2К) | 35586 | шт
ЧМ-3 механизм часовой для часов диаметром до 2,5 м (открытый циферблат, ЧС-1-02К, ЧС-1-02-2К) | 54916 | шт
ЧМ-4 механизм часовой для часов диаметром до 5 м (открытый циферблат, ЧС-1-02К, ЧС-1-02-2К) | 116696 | шт
Часы автономные
Часы автономные стрелочные
5-ЧМ-М3 часы механические судовые с функцией "день-ночь", "арабские цифры", "синий глянец" | 13500 | шт
5-ЧМ-М3 часы механические судовые, "подводная лодка", корпус "черный глянец", светомасса | 13038 | шт
5-ЧМ-М3 часы механические судовые, циферблат "арабские цифры", корпус "антик серебро" | 12060 | шт
5-ЧМ-М3 часы механические судовые, циферблат "арабские цифры", корпус "серая шагрень" | 12060 | шт
5-ЧМ-М3 часы механические судовые, циферблат "арабские цифры", корпус "серый глянец" | 12660 | шт
5-ЧМ-М3 часы механические судовые, циферблат "арабские цифры", корпус "серый глянец", светомасса | 13038 | шт
5-ЧМ-М3 часы механические судовые, циферблат "ВМФ СССР", корпус "серый глянец" | 12660 | шт
5-ЧМ-М3 часы механические судовые, циферблат "дайверы", корпус "синий глянец", светомасса | 13038 | шт
5-ЧМ-М3 часы механические судовые, циферблат "объемные цифры, логотип", корпус "серая шагрень" | 12060 | шт
5-ЧМ-М3 часы механические судовые, циферблат "офицеры", корпус "синий глянец" | 12660 | шт
5-ЧМ-М3 часы механические судовые, циферблат "подводная лодка", корпус "антик серебро" | 12060 | шт
5-ЧМ-М3 часы механические судовые, циферблат "подводная лодка", корпус "серая шагрень" | 12060 | шт
5-ЧМ-М3 часы механические судовые, циферблат "подводная лодка", корпус "серый глянец" | 12660 | шт
5-ЧМ-М3 часы механические судовые, циферблат "римские цифры", корпус "антик серебро" | 12060 | шт
5-ЧМ-М3 часы механические судовые, циферблат "римские цифры", корпус "серый глянец" | 12660 | шт
5-ЧМ-М3 часы механические судовые, циферблат "сектор молчания", корпус "антик серебро" | 12060 | шт
5-ЧМ-М3 часы механические судовые, циферблат "сектор молчания", корпус "серая шагрень" | 12060 | шт
5-ЧМ-М3-А часы механические судовые в антимагнитном исполнении | 13080 | шт
Часы автономные цифровые
PIX-200 регистратор времени электронный (штамп-часы) | 29900 | шт
Импульс-408-G часы электронные офисные (зеленая индикация) | 4031 | шт
Импульс-408-R часы электронные офисные (красная индикация) | 4031 | шт
Импульс-408-T-EG2 часы-термометр электронные уличные (зеленая индикация) | 6847 | шт
Импульс-408-T-ER2 часы-термометр электронные уличные (красная индикация) | 6319 | шт
Импульс-410-B часы электронные офисные (синяя индикация) | 5439 | шт
Импульс-410-EURO-B часы электронные офисные (синяя индикация) | 6231 | шт
Импульс-410-EURO-G часы электронные офисные (зеленая индикация) | 4647 | шт
Импульс-410-EURO-HMS-G часы электронные офисные (зеленая индикация) | 6847 | шт
Импульс-410-EURO-HMS-R часы электронные офисные (красная индикация) | 6847 | шт
Импульс-410-EURO-HMS-T-G часы электронные офисные с датчиком температуры (зеленая индикация) | 7727 | шт
Импульс-410-EURO-R часы электронные офисные (красная индикация) | 4647 | шт
Импульс-410-EURO-T-G часы электронные офисные с датчиком температуры (зеленая индикация) | 5527 | шт
Импульс-410-EURO-T-RSP-RNG1-R часы электронные офисные, датчик температуры, расписание звонков | 10455 | шт
Импульс-410-EURO-T-W-Rd-G часы электронные офисные датчик температуры, влажности, радиационного фона | 12743 | шт
Импульс-410-EURO-TP-G часы электронные офисные датчик температуры, атмосф. давления (зеленая инд.) | 6583 | шт
Импульс-410-EURO-Y часы электронные офисные (желтая индикация) | 5615 | шт
Импульс-410-G часы электронные офисные (зеленая индикация) | 4295 | шт
Импульс-410-HMS-B часы электронные офисные (синяя индикация) | 7991 | шт
Импульс-410-HMS-G часы электронные офисные (зеленая индикация) | 6319 | шт
Импульс-410-HMS-R часы электронные офисные (красная индикация) | 6319 | шт
Импульс-410-HMS-T-ER2 часы-термометр электронные уличные (красная индикация) | 10015 | шт
Импульс-410-HMS-T-R часы электронные офисные с датчиком температуры (красная индикация) | 7199 | шт
Импульс-410-HMS-TMR-R часы электронные офисные с таймером (красная индикация) | 8079 | шт
Импульс-410-HMS-Y часы электронные офисные (желтая индикация) | 7551 | шт
Импульс-410-R часы электронные офисные (красная индикация) | 4295 | шт
Импульс-410-T-EG2 часы-термометр электронные уличные (зеленая индикация) | 7463 | шт
Импульс-410-T-ER2 часы-термометр электронные уличные (красная индикация) | 6847 | шт
Импульс-410-T-G часы электронные офисные с датчиком температуры (зеленая индикация) | 5175 | шт
Импульс-410-T-R часы электронные офисные с датчиком температуры (красная индикация) | 5175 | шт
Импульс-410-TMR-R часы электронные офисные с таймером (красная индикация) | 6055 | шт
Импульс-410-TPW-G часы электронные офисные с датчиком температуры, давления, влажности (зеленая инд) | 8167 | шт
Импульс-410-TW-R часы электронные офисные с датчиком температуры и влажности воздуха (красная инд.) | 7111 | шт
Импульс-410-W часы электронные офисные (белая индикация) | 5703 | шт
Импульс-410-Y часы электронные офисные (желтая индикация) | 5087 | шт
Импульс-4100-T-ER2-RDU часы-термометр электронные уличные (красная индикация) | 81401 | шт
Импульс-4100-T-P-W-ER2-RDU часы-термометр электронные уличные, датчики давления, влажности (красные) | 84392 | шт
Импульс-411-HMS-T-EG2 часы-термометр электронные уличные (зеленая индикация) | 12919 | шт
Импульс-411-HMS-T-ER2 часы-термометр электронные уличные (красная индикация) | 11335 | шт
Импульс-411-HMS-T-EW2 часы-термометр электронные уличные (белая индикация) | 13711 | шт
Импульс-411-T-EB2 часы-термометр электронные уличные (синяя индикация) | 8783 | шт
Импульс-411-T-ER2 часы-термометр электронные уличные (красная индикация) | 7639 | шт
Импульс-411-T-EW2 часы-термометр электронные уличные (белая индикация) | 9311 | шт
Импульс-413-G часы электронные офисные (зеленая индикация) | 6055 | шт
Импульс-413-HMS-G часы электронные офисные (зеленая индикация) | 8783 | шт
Импульс-413-HMS-R часы электронные офисные (красная индикация) | 8783 | шт
Импульс-413-HMS-T-ER2 часы-термометр электронные уличные (красная индикация) | 12039 | шт
Импульс-413-R часы электронные офисные (красная индикация) | 6055 | шт
Импульс-413-T-EB2 часы-термометр электронные уличные (синяя индикация) | 9399 | шт
Импульс-413-T-ER2 часы-термометр электронные уличные (красная индикация) | 8167 | шт
Импульс-413-T-P-W-Rd-G часы электронные офисные, датчики температуры, давления, влажности, радиации | 15207 | шт
Импульс-413-T-R часы электронные офисные с датчиком температуры (красная индикация) | 6935 | шт
Импульс-413-W часы электронные офисные (белая индикация) | 8519 | шт
Импульс-415-2Х-G часы электронные офисные двусторонние (зеленая индикация) | 12324 | шт
Импульс-415-B часы электронные офисные (синяя индикация) | 9047 | шт
Импульс-415-G часы электронные офисные (зеленая индикация) | 6847 | шт
Импульс-415-HMS-R часы электронные офисные (красная индикация) | 10103 | шт
Импульс-415-R часы электронные офисные (красная индикация) | 6847 | шт
Импульс-415-T-2X-R часы электронные офисные двусторонние с датчиком температуры (красная индикация) | 13908 | шт
Импульс-415-T-EG2 часы-термометр электронные уличные (зеленая индикация) | 10279 | шт
Импульс-415-T-ER2 часы-термометр электронные уличные (красная индикация) | 9047 | шт
Импульс-415-T-P-EG2 часы-термометр электронные уличные с датчиком атмосферного давления (зеленые) | 11335 | шт
Импульс-415-T-R часы электронные офисные с датчиком температуры (красная индикация) | 7727 | шт
Импульс-421-2Х-R часы электронные офисные двусторонние (красная индикация) | 15334 | шт
Импульс-421-B часы электронные офисные (синяя индикация) | 11599 | шт
Импульс-421-G часы электронные офисные (зеленая индикация) | 8519 | шт
Импульс-421-HMS-R часы электронные офисные (красная индикация) | 12655 | шт
Импульс-421-HMS-T-EG2 часы-термометр электронные уличные (зеленая индикация) | 19343 | шт
Импульс-421-HMS-T-ER2 часы-термометр электронные уличные (красная индикация) | 16879 | шт
Импульс-421-HMS-Т-G часы электронные офисные с датчиком температуры (зеленая индикация) | 13535 | шт
Импульс-421-R часы электронные офисные (красная индикация) | 8519 | шт
Импульс-421-T-EB2 часы-термометр электронные уличные (синяя индикация) | 13007 | шт
Импульс-421-T-EG2 часы-термометр электронные уличные (зеленая индикация) | 13007 | шт
Импульс-421-T-ER2 часы-термометр электронные уличные (красная индикация) | 11335 | шт
Импульс-421-T-P-ER2 часы-термометр электронные уличные с датчиком давления (красная индикация) | 12391 | шт
Импульс-421-T-R часы-термометр электронные офисные с датчиком температуры (красная индикация) | 9399 | шт
Импульс-424-2Х-R часы электронные офисные двусторонние (красная индикация) | 18026 | шт
Импульс-424-G часы электронные офисные (зеленая индикация) | 10015 | шт
Импульс-424-R часы электронные офисные (красная индикация) | 10015 | шт
Импульс-424-T-EB2 часы-термометр электронные уличные (синяя индикация) | 15735 | шт
Импульс-424-T-W-ER2 часы-термометр электронные уличные с датчиком влажности (красная индикация) | 15559 | шт
Импульс-427-G часы электронные офисные (зеленая индикация) | 11335 | шт
Импульс-427-HMS-R часы электронные офисные (красная индикация) | 16967 | шт
Импульс-427-R часы электронные офисные (красная индикация) | 11335 | шт
Импульс-427-RSP-RNG1-R часы электронные офисные с расписанием звонков и внешней сиреной (красные) | 16263 | шт
Импульс-427-T-EG2 часы-термометр электронные уличные (зеленая индикация) | 18287 | шт
Импульс-427-T-ER2 часы-термометр электронные уличные (красная индикация) | 15471 | шт
Импульс-427-Y часы электронные офисные (желтая индикация) | 14679 | шт
Импульс-431-R часы электронные офисные (красная индикация) | 13271 | шт
Импульс-431-T-EB2 часы-термометр электронные уличные (синяя индикация) | 20311 | шт
Импульс-431-T-EG2 часы-термометр электронные уличные (зеленая индикация) | 20311 | шт
Импульс-431-T-ER2 часы-термометр электронные уличные (красная индикация) | 17407 | шт
Импульс-431-T-R часы электронные офисные с датчиком температуры воздуха (красная индикация) | 14151 | шт
Импульс-435-G часы электронные офисные (зеленая индикация) | 15999 | шт
Импульс-435-R часы электронные офисные (красная индикация) | 15999 | шт
Импульс-435-T-EG2 часы-термометр электронные уличные (зеленая индикация) | 24359 | шт
Импульс-435-T-ER2 часы-термометр электронные уличные (красная индикация) | 20927 | шт
Импульс-435-T-P-ER2 часы-термометр электронные уличные с датчиком давления (красная индикация) | 21983 | шт
Импульс-445N-T-ER2 часы-термометр электронные уличные (красная индикация) | 28319 | шт
Импульс-445N-T-EW2 часы-термометр электронные уличные (белая индикация) | 35887 | шт
Импульс-450-HMS-T-EB2 часы-термометр электронные уличные (синяя индикация) | 56919 | шт
Импульс-450-HMS-T-ER2 часы-термометр электронные уличные (красная индикация) | 49263 | шт
Импульс-450-T-2Х-ER2 часы-термометр электронные уличные двусторонние (красная индикация) | 59527 | шт
Импульс-450-T-EG2 часы-термометр электронные уличные (зеленая индикация) | 38175 | шт
Импульс-450-T-ER2 часы-термометр электронные уличные (красная индикация) | 33071 | шт
Импульс-470-T-EB2-RDU часы-термометр электронные уличные (синяя индикация) | 58520 | шт
Импульс-470-T-EG2-RDU часы-термометр электронные уличные (зеленая индикация) | 58520 | шт
Импульс-470-T-ER2-RDU часы-термометр электронные уличные (красная индикация) | 51480 | шт
Кварц-1 часы электронные автономные офисные (красная индикация) | 4888 | шт
Кварц-1 часы электронные автономные офисные с функцией таймера (красная индикация) | 5666 | шт
Кварц-1-Т часы электронные автономные офисные дата-термометр (красная индикация) | 5293 | шт
Кварц-1С часы электронные автономные офисные с секундами и функцией таймера (красная индикация) | 6994 | шт
Кварц-2 часы электронные автономные офисные (зеленая индикация) | 4888 | шт
Кварц-2 часы электронные автономные офисные с функцией таймера (зеленая индикация) | 5666 | шт
Кварц-2-Т часы электронные автономные офисные дата-термометр (зеленая индикация) | 5293 | шт
Кварц-2С часы электронные автономные офисные с отображением секунд (зеленая индикация) | 7245 | шт
Кварц-2С часы электронные автономные офисные с секундами и функцией таймера (зеленая индикация) | 6994 | шт
Кварц-3-(цвет индикации) часы электронные автономные офисные | 6269 | шт
Кварц-3-(цвет индикации) часы электронные автономные офисные с функцией таймера | 7048 | шт
Кварц-3-(цвет индикации) часы электронные автономные офисные с функцией таймера, двусторонние | 9773 | шт
Кварц-3-Т-(цвет индикации) часы электронные автономные офисные дата-термометр | 6675 | шт
Кварц-3-Т-У часы электронные автономные уличные дата-термометр (красная индикация) | 8394 | шт
Кварц-3-Т-У часы электронные автономные уличные дата-термометр двусторонние (красная индикация) | 11639 | шт
Кварц-3-Т-У часы электронные автономные уличные дата-термометр с датчиком давления (красная индик.) | 9850 | шт
Кварц-3С-(цвет индикации) часы электронные автономные офисные с секундами и функцией таймера | 8281 | шт
Кварц-3С-Т-(цвет индикации) часы электронные автономные офисные дата-термометр с секундами | 7958 | шт
Кварц-4-(цвет индикации) часы электронные автономные офисные | 7919 | шт
Кварц-4-(цвет индикации) часы электронные автономные офисные с Ethernet портом | 12065 | шт
Кварц-4-Т-(цвет индикации) часы электронные автономные офисные дата-термометр | 8271 | шт
Кварц-4-Т-У часы электронные автономные уличные дата-термометр (красная индикация) | 10405 | шт
Кварц-4-Т-У часы электронные автономные уличные дата-термометр двусторонние (красная индикация) | 15368 | шт
Кварц-4С-Т часы электронные автономные офисные дата-термометр с отображением секунд (зеленая индик.) | 11439 | шт
Кварц-5-(цвет индикации) часы электронные автономные офисные | 10313 | шт
Кварц-5-Т-(цвет индикации) часы электронные автономные офисные дата-термометр | 10665 | шт
Кварц-5-Т-У часы электронные автономные уличные дата-термометр (красная индикация) | 12835 | шт
Кварц-6-(цвет индикации) часы электронные автономные офисные | 13745 | шт
Кварц-6-Т-(цвет индикации) часы электронные автономные офисные дата-термометр | 14069 | шт
Кварц-6-Т-У часы электронные автономные уличные дата-термометр (зеленая индикация) | 21990 | шт
Кварц-6-Т-У часы электронные автономные уличные дата-термометр (красная индикация) | 16915 | шт
Р-100b-G часы-календарь электронные офисные (зеленая индикация) | 5525 | шт
Р-100b-R часы-календарь электронные офисные (красная индикация) | 5100 | шт
Р-100b-R часы-календарь электронные офисные с функцией таймера (красная индикация) | 7225 | шт
Р-100b-t-G часы-календарь электронные офисные двусторонние с датчиком температуры воздуха (зеленые) | 9448 | шт
Р-100b-t-G часы-календарь электронные офисные с датчиком температуры воздуха (зеленая индикация) | 6057 | шт
Р-100b-t-vl-R часы-календарь электронные офисные с датчиком температуры воздуха, влажности (красные) | 7225 | шт
Р-100х4-057х2b часы-календарь электронные офисные с индикацией секунд (красная индикация) | 7225 | шт
Р-100х8b часы-календарь электронные офисные | 11050 | шт
Р-130b-G часы-календарь электронные офисные (зеленая индикация) | 6588 | шт
Р-130b-R часы-календарь электронные офисные (красная индикация) | 6588 | шт
Р-130b-W часы-календарь электронные офисные (белая индикация) | 6588 | шт
Р-130e-t-G часы-табло электронные уличные дата-термометр повышенной яркости (зеленая индикация) | 8819 | шт
Р-130e-t-R часы-табло электронные уличные дата-термометр повышенной яркости (красная индикация) | 8819 | шт
Р-130х6b-G часы-календарь электронные офисные (зеленая индикация) | 8196 | шт
Р-150b-G часы-календарь электронные офисные (зеленая индикация) | 7544 | шт
Р-150b-R часы-календарь электронные офисные (красная индикация) | 7544 | шт
Р-150e-t-R часы-табло электронные уличные дата-термометр повышенной яркости (красная индикация) | 8380 | шт
Р-210b-B часы-календарь электронные офисные (синяя индикация) | 8196 | шт
Р-210b-G часы-календарь электронные офисные (зеленая индикация) | 8196 | шт
Р-210b-R часы-календарь электронные офисные (красная индикация) | 8196 | шт
Р-210b-R часы-календарь электронные офисные двусторонние (красная индикация) | 13350 | шт
Р-210b-t-G часы-календарь электронные офисные с датчиком температуры воздуха (зеленая индикация) | 8656 | шт
Р-210b-t-R часы-календарь электронные офисные с датчиком температуры воздуха (красная индикация) | 8656 | шт
Р-210х6b-G часы-календарь электронные офисные (зеленая индикация) | 11879 | шт
Р-250b-G часы-календарь электронные офисные (зеленая индикация) | 9577 | шт
Р-250х6b таймер-секундомер №1 для помещения | 17084 | шт
Р-250х6b таймер-секундомер №1 со звонком, для помещения | 19167 | шт
Р-270b-G часы-календарь электронные офисные (зеленая индикация) | 10958 | шт
Р-270b-R часы-календарь электронные офисные (красная индикация) | 10958 | шт
Р-270b-R часы-календарь электронные офисные двусторонние (красная индикация) | 17850 | шт
Р-270b-t-dav-vl-G часы-календарь офисные с датчиками температуры, давления, влажности (зеленое свеч) | 14181 | шт
Р-270e-t-dav-rad часы-табло электронные уличные дата-термометр повышенной яркости (красная индикац.) | 16834 | шт
Р-270e-t-G часы-табло электронные уличные дата-термометр повышенной яркости (зеленая индикация) | 13084 | шт
Р-270e-t-R часы-табло электронные уличные дата-термометр повышенной яркости (красная индикация) | 13084 | шт
Р-350b-G часы-календарь электронные офисные (зеленая индикация) | 13917 | шт
Р-350b-R часы-календарь электронные офисные (красная индикация) | 13917 | шт
Р-350e-t-G часы-табло электронные уличные дата-термометр повышенной яркости (зеленая индикация) | 17667 | шт
Р-350e-t-R часы-табло электронные уличные дата-термометр повышенной яркости (красная индикация) | 17667 | шт
Р-500e-t-R часы-табло электронные уличные дата-термометр повышенной яркости (красная индикация) | 32917 | шт
Р-700e-t-R часы-табло электронные уличные дата-термометр повышенной яркости (красная индикация) | 45625 | шт
Электроника7-21000С4 часы электронные уличные, 2.5 кд (зеленая индикация) | 85145 | шт
Электроника7-21000С6 часы электронные уличные с индикацией секунд, 2.5 кд (желтая индикация) | 124375 | шт
Электроника7-2100С4 часы электронные офисные, 0.5 кд | 4950 | шт
Электроника7-2100С4 часы электронные уличные, 2.5 кд (красная индикация) | 7765 | шт
Электроника7-2100С4Т часы электронные уличные с датчиком температуры, 2.5 кд (красная индикация) | 8000 | шт
Электроника7-2100С6 часы электронные офисные с индикацией секунд, 0.5 кд | 6975 | шт
Электроника7-2100СМ4 часы электронные офисные, 0.5 кд | 5065 | шт
Электроника7-2100СМ4Т часы электронные офисные с датчиком температуры, 0.5 кд | 5910 | шт
Электроника7-2100СМ4ТД часы электронные офисные с датчиком температуры и давления, 0.5 кд | 7710 | шт
Электроника7-2100СМ6 часы электронные офисные с индикацией секунд, 0.5 кд | 7765 | шт
Электроника7-2110С4 часы электронные офисные, 0.5 кд (красная индикация) | 6525 | шт
Электроника7-2110С4 часы электронные уличные, 2.5 кд (зеленая индикация) | 8385 | шт
Электроника7-2110С6 часы электронные офисные с индикацией секунд, 0.5 кд (зеленая индикация) | 8095 | шт
Электроника7-2110С6 часы электронные офисные с индикацией секунд, 0.5 кд (красная индикация) | 8095 | шт
Электроника7-2110С6 часы электронные уличные с индикацией секунд, 2.5 кд (красная индикация) | 10823 | шт
Электроника7-2110С6Т часы электронные уличные с датчиком температуры, 2.5 кд (красная индикация) | 12095 | шт
Электроника7-2126СМ4 часы электронные офисные, 0.5 кд | 7090 | шт
Электроника7-2126СМ4Т часы электронные офисные с датчиком температуры, 0.5 кд | 7935 | шт
Электроника7-2126СМ6 часы электронные офисные с индикацией секунд, 0.5 кд | 8385 | шт
Электроника7-2126СМ6Т часы электронные офисные с индикацией секунд и датчиком температуры, 0.5 кд | 9117 | шт
Электроника7-2130С4 часы электронные офисные, 0.5 кд | 6865 | шт
Электроника7-2130С6 часы электронные офисные с индикацией секунд, 0.5 кд | 8585 | шт
Электроника7-2130С6 часы электронные уличные повышенной яркости, 3.5 кд (синяя индикация) | 13325 | шт
Электроника7-2130С6Т часы электронные уличные с датчиком температуры, 2.5 кд (красная индикация) | 12775 | шт
Электроника7-21350С4 часы электронные уличные, 2.5 кд (красная индикация) | 103505 | шт
Электроника7-21350С6 часы электронные уличные с индикацией секунд, 2.5 кд (зеленая индикация) | 167155 | шт
Электроника7-21700С4 часы электронные уличные, 2.5 кд (красная индикация) | 178800 | шт
Электроника7-21700С6 часы электронные уличные с индикацией секунд, 2.5 кд (зеленая индикация) | 288165 | шт
Электроника7-2170С4 часы электронные офисные (желтая индикация) | 8190 | шт
Электроника7-2170С4 часы электронные офисные, 0.5 кд | 6925 | шт
Электроника7-2170С6 часы электронные офисные с индикацией секунд, 0.5 кд | 9850 | шт
Электроника7-22000С4 часы электронные уличные, 2.5 кд (красная индикация) | 222875 | шт
Электроника7-22000С6 часы электронные уличные с индикацией секунд, 2.5 кд (красная индикация) | 334220 | шт
Электроника7-2210С4 часы электронные офисные, 0.5 кд | 8775 | шт
Электроника7-2210С4 часы электронные уличные, 2.5 кд (зеленая индикация) | 12680 | шт
Электроника7-2210С4Т часы электронные уличные повышенной яркости, с датчиком температуры (зеленые) | 13230 | шт
Электроника7-2210С6 часы электронные офисные с индикацией секунд, 0.5 кд | 12680 | шт
Электроника7-2210С6 часы электронные уличные повышенной яркости, индикация секунд, 3.5 кд | 17645 | шт
Электроника7-2250С4 часы электронные офисные, 0.5 кд | 10140 | шт
Электроника7-2250С6 часы электронные офисные с индикацией секунд, 0.5 кд | 13595 | шт
Электроника7-2270С4 часы электронные офисные, 0.5 кд | 11700 | шт
Электроника7-2270С6 часы электронные офисные с индикацией секунд (желтая индикация) | 20075 | шт
Электроника7-2270С6 часы электронные офисные с индикацией секунд, 0.5 кд | 15485 | шт
Электроника7-2310С4 часы электронные офисные, 0.5 кд | 13555 | шт
Электроника7-2310С6 часы электронные офисные с индикацией секунд, 0.5 кд | 18185 | шт
Электроника7-2350С4 часы электронные офисные, 0.5 кд | 14850 | шт
Электроника7-2350С4Т часы электронные уличные повышенной яркости, с датчиком температуры (зеленые) | 23940 | шт
Электроника7-2350С6 часы электронные офисные с индикацией секунд, 0.5 кд | 21965 | шт
Электроника7-2400С4 часы электронные офисные, 0.5 кд | 17915 | шт
Электроника7-2400С6 часы электронные офисные с индикацией секунд, 0.5 кд | 26285 | шт
Электроника7-2450С4 часы электронные офисные, 0.5 кд | 20970 | шт
Электроника7-2450С4Т часы электронные офисные с датчиком температуры, 0.5 кд | 21645 | шт
Электроника7-2450С6 часы электронные офисные с индикацией секунд, 0.5 кд | 30690 | шт
Электроника7-2500С4 часы электронные офисные, 0.5 кд | 24125 | шт
Электроника7-2500С6 часы электронные офисные с индикацией секунд, 0.5 кд | 35550 | шт
Электроника7-256СМ4 часы электронные офисные (желтая индикация) | 4950 | шт
Электроника7-256СМ4 часы электронные офисные, 0.5 кд | 4050 | шт
Электроника7-256СМ4Т часы электронные офисные с датчиком температуры, 0.5 кд | 4895 | шт
Электроника7-256СМ6 часы электронные офисные с индикацией секунд, 0.5 кд | 5965 | шт
Электроника7-2700С4 часы электронные уличные, 2.5 кд (красная индикация) | 52110 | шт
Электроника7-2700С6 часы электронные уличные с индикацией секунд, 2.5 кд (красная индикация) | 74075 | шт
Электроника7-276СМ4 часы электронные офисные, 0.5 кд | 4725 | шт
Электроника7-276СМ4Т часы электронные офисные с датчиком температуры, 0.5 кд | 5570 | шт
Электроника7-276СМ6 часы электронные офисные с индикацией секунд, 0.5 кд | 6640 | шт
Электроника7-276СМ6Т часы электронные офисные с индикацией секунд, с датчиком температуры, 0.5 кд | 7485 | шт
Электроника7-280С4 часы электронные офисные, 0.5 кд | 4840 | шт
Электроника7-280С6 часы электронные офисные с индикацией секунд, 0.5 кд | 6750 | шт
Электроника7-2850С4 часы электронные уличные, 2.5 кд (красная индикация) | 68850 | шт
Электроника7-2850С6 часы электронные уличные с индикацией секунд, 2.5 кд (красная индикация) | 103320 | шт
Часы вторичные
Часы вторичные стрелочные
ВЧ-03/03-285 мм часы вторичные стрелочные | 3530 | шт
ВЧ-03/03-285 мм часы вторичные стрелочные двусторонние с потолочным кронштейном | 10210 | шт
ВЧ-03/03-320 мм часы вторичные стрелочные | 4730 | шт
ВЧ-03/03-330 мм часы вторичные стрелочные | 4430 | шт
ВЧ-03/03-330 мм часы вторичные стрелочные двусторонние с боковым кронштейном | 12680 | шт
ВЧ-03/03-330 мм часы вторичные стрелочные двусторонние с потолочным кронштейном | 11765 | шт
ВЧ-03/04-400 мм часы вторичные стрелочные | 5100 | шт
ВЧ-03/04-400 мм часы вторичные стрелочные двусторонние с потолочным кронштейном | 12940 | шт
ВЧС-Д-400 мм часы вторичные стрелочные (корпус - темное дерево) | 6900 | шт
СВ.ДМС.30.ДМ24б.Б.П.АЦ часы вторичные стрелочные с минутным механизмом, двусторонние | 11400 | шт
СВ.ДМС.30.ДС24.Б.П.АЦ часы вторичные стрелочные с секундным механизмом, двусторонние | 9360 | шт
СВ.ДМС.40.ДС24.Б.П.АЦ часы вторичные стрелочные с секундным механизмом, двусторонние | 13140 | шт
СВ.ОМС.26.ДС24.Б.П.АЦ часы вторичные стрелочные с секундным механизмом | 1980 | шт
СВ.ОМС.30.ДС24.Б.П.АЦ часы вторичные стрелочные с секундным механизмом | 3780 | шт
СВ.ОМС.30Б.ДМ24б.П.АЦ часы вторичные стрелочные с минутным механизмом | 4700 | шт
СВ.ОМС.40.ДМ24б.Б.П.АЦ часы вторичные стрелочные с минутным механизмом | 6800 | шт
СВ.ОМС.40.ДС24.Б.П.АЦ часы вторичные стрелочные с секундным механизмом | 5670 | шт
СВС.ОМС.30.ДС24Т.Б.П.АЦ часы вторичные стрелочные самонастраивающиеся | 7110 | шт
СВС.ОМС.40.ДС24Т.Б.П.АЦ часы вторичные стрелочные самонастраивающиеся | 8910 | шт
УЧС-245 часы вторичные стрелочные офисные | 1373 | шт
УЧС-285 часы вторичные стрелочные офисные | 1647 | шт
УЧС-300-CW-м часы вторичные стрелочные офисные с минутными импульсами, квадратный белый корпус | 2340 | шт
УЧС-300-CW-с часы вторичные стрелочные офисные с секундными импульсами, квадратный белый корпус | 1992 | шт
УЧС-300-FW-м часы вторичные стрелочные офисные с минутными импульсами, круглый белый корпус | 2340 | шт
УЧС-300-FW-с часы вторичные стрелочные офисные с секундными импульсами, круглый белый корпус | 1992 | шт
УЧС-300-G-с часы вторичные стрелочные офисные с секундными импульсами, квадратный черный корпус | 1992 | шт
УЧС-300-К-м часы вторичные стрелочные офисные с минутными импульсами, круглый черный корпус | 2340 | шт
УЧС-300-К-с часы вторичные стрелочные офисные с секундными импульсами, круглый черный корпус | 1992 | шт
УЧС-330 часы вторичные стрелочные офисные | 2521 | шт
УЧС-390-с часы вторичные стрелочные офисные с секундными импульсами, круглый корпус под дерево | 2676 | шт
УЧС-420Ш часы вторичные стрелочные офисные | 11430 | шт
УЧС-500-м часы вторичные стрелочные офисные с минутными импульсами, круглый белый корпус | 5130 | шт
УЧС-500-с часы вторичные стрелочные офисные с секундными импульсами, круглый белый корпус | 4440 | шт
ЧБ часы вторичные стрелочные башенные двусторонние с подсветкой, Ø 1000 мм | 95850 | шт
ЧБ часы вторичные стрелочные башенные двусторонние с подсветкой, Ø 500 мм | 45591 | шт
ЧБ часы вторичные стрелочные башенные двусторонние с подсветкой, Ø 600 мм | 55399 | шт
ЧБ часы вторичные стрелочные башенные двусторонние с подсветкой, Ø 800 мм | 75256 | шт
ЧБ часы вторичные стрелочные башенные односторонние без подсветки, Ø 1000 мм | 65486 | шт
ЧБ часы вторичные стрелочные башенные односторонние без подсветки, Ø 1200 мм | 85988 | шт
ЧБ часы вторичные стрелочные башенные односторонние без подсветки, Ø 500 мм | 26826 | шт
ЧБ часы вторичные стрелочные башенные односторонние без подсветки, Ø 600 мм | 34377 | шт
ЧБ часы вторичные стрелочные башенные односторонние без подсветки, Ø 700 мм | 41324 | шт
ЧБ часы вторичные стрелочные башенные односторонние без подсветки, Ø 800 мм | 49644 | шт
ЧБ часы вторичные стрелочные башенные односторонние без подсветки, Ø 900 мм | 57496 | шт
ЧБ часы вторичные стрелочные башенные односторонние с подсветкой, Ø 1000 мм | 74547 | шт
ЧБ часы вторичные стрелочные башенные односторонние с подсветкой, Ø 1200 мм | 95050 | шт
ЧБ часы вторичные стрелочные башенные односторонние с подсветкой, Ø 1300 мм | 102600 | шт
ЧБ часы вторичные стрелочные башенные односторонние с подсветкой, Ø 1500 мм | 117702 | шт
ЧБ часы вторичные стрелочные башенные односторонние с подсветкой, Ø 1600 мм | 125253 | шт
ЧБ часы вторичные стрелочные башенные односторонние с подсветкой, Ø 1800 мм | 140355 | шт
ЧБ часы вторичные стрелочные башенные односторонние с подсветкой, Ø 500 мм | 35887 | шт
ЧБ часы вторичные стрелочные башенные односторонние с подсветкой, Ø 600 мм | 43438 | шт
ЧБ часы вторичные стрелочные башенные односторонние с подсветкой, Ø 800 мм | 58705 | шт
ЧБ часы вторичные стрелочные башенные односторонние с подсветкой, Ø 900 мм | 66557 | шт
ЧВМ-2257 часы вторичные стрелочные минутные, корпус под дерево | 3438 | шт
ЧВМ-2274Бел часы вторичные стрелочные минутные, корпус белый | 3313 | шт
ЧВМ-50КрБ часы вторичные стрелочные минутные, корпус белый | 5625 | шт
ЧВМ-56А часы вторичные стрелочные минутные, корпус серый | 3438 | шт
ЧВМ-6014 часы вторичные стрелочные минутные, корпус черный | 2569 | шт
ЧВМ-6017 часы вторичные стрелочные минутные, корпус черный | 2569 | шт
ЧВМ-7015 часы вторичные стрелочные минутные, корпус белый | 2569 | шт
ЧВМ-7216 часы вторичные стрелочные минутные, корпус белый | 2313 | шт
ЧВМП-2257 часы вторичные стрелочные секундные, корпус под дерево | 3000 | шт
ЧВМП-2879Зол часы вторичные стрелочные секундные, корпус золотистый | 3000 | шт
ЧВМП-50КрБ часы вторичные стрелочные секундные, корпус белый | 4875 | шт
ЧВМП-56А часы вторичные стрелочные секундные, корпус серый | 3000 | шт
ЧВМП-6014 часы вторичные стрелочные секундные, корпус черный | 2188 | шт
ЧВМП-6017 часы вторичные стрелочные секундные, корпус черный | 2188 | шт
ЧВМП-6216 часы вторичные стрелочные секундные, корпус черный | 2113 | шт
ЧВМП-7015 часы вторичные стрелочные секундные, корпус белый | 2188 | шт
ЧВМП-7017 часы вторичные стрелочные секундные, корпус белый | 2188 | шт
ЧВМП-7216 часы вторичные стрелочные секундные, корпус белый | 2113 | шт
Часы вторичные цифровые
Импульс-408-ETN-NTP-APOE-G часы электронные вторичные офисные (зеленая индикация) | 8167 | шт
Импульс-408-ETN-NTP-APOE-R часы электронные вторичные офисные (красная индикация) | 8167 | шт
Импульс-408-ETN-NTP-R часы электронные вторичные офисные (красная индикация) | 6583 | шт
Импульс-408-HMS-ETN-NTP-R часы электронные вторичные офисные (красная индикация) | 8431 | шт
Импульс-408-HMS-SS-R часы электронные вторичные офисные (красная индикация) | 6407 | шт
Импульс-408-SS-B часы электронные вторичные офисные (синяя индикация) | 5527 | шт
Импульс-408-SS-G часы электронные вторичные офисные (зеленая индикация) | 4559 | шт
Импульс-410-ETN-NTP-G часы электронные вторичные офисные (зеленая индикация) | 6847 | шт
Импульс-410-ETN-NTP-R часы электронные вторичные офисные (красная индикация) | 6847 | шт
Импульс-410-ETN-NTP-T-R часы электронные вторичные офисные с датчиком температуры (красная инд.) | 7700 | шт
Импульс-410-EURO-ETN-NTP-R часы электронные вторичные офисные (красная индикация) | 7199 | шт
Импульс-410-EURO-ETN-NTP-T-R часы электронные вторичные офисные с датчиком температуры (красные) | 8079 | шт
Импульс-410-EURO-HMS-ETN-NTP-APOE-R часы электронные вторичные офисные (красная индикация) | 10983 | шт
Импульс-410-EURO-HMS-ETN-NTP-B часы электронные вторичные офисные (синяя индикация) | 11599 | шт
Импульс-410-EURO-HMS-ETN-NTP-G часы электронные вторичные офисные (зеленая индикация) | 9399 | шт
Импульс-410-EURO-HMS-ETN-NTP-R часы электронные вторичные офисные (красная индикация) | 9399 | шт
Импульс-410-EURO-HMS-SS-G часы электронные вторичные офисные (зеленая индикация) | 7375 | шт
Импульс-410-EURO-SS-G часы электронные вторичные офисные (зеленая индикация) | 5175 | шт
Импульс-410-EURO-SS-R часы электронные вторичные офисные (красная индикация) | 5175 | шт
Импульс-410-GPS232-G часы электронные офисные с GPS/Глонасс-синхронизацией (зеленая индикация) | 9443 | шт
Импульс-410-HMS-ETN-NTP-G часы электронные вторичные офисные (зеленая индикация) | 8871 | шт
Импульс-410-HMS-ETN-NTP-POE-R часы электронные вторичные офисные (красная индикация) | 11335 | шт
Импульс-410-HMS-GPS232-G часы электронные офисные с GPS/Глонасс-синхронизацией (зеленая индикация) | 11467 | шт
Импульс-410-HMS-SS-G часы электронные вторичные офисные (зеленая индикация) | 6847 | шт
Импульс-410-HMS-SS-R часы электронные вторичные офисные (красная индикация) | 6847 | шт
Импульс-410-SS-G часы электронные вторичные офисные (зеленая индикация) | 4823 | шт
Импульс-410-SS-R часы электронные вторичные офисные (красная индикация) | 4823 | шт
Импульс-411-HMS-T-GPS232-ER2 часы-термометр электронные уличные, GPS/Глонасс-синхронизация (красные) | 16483 | шт
Импульс-411-T-RS232-ER2 часы-термометр электронные уличные с интерфейсом RS232 (красная индикация) | 9839 | шт
Импульс-411-T-W-RS232-ER2 часы-термометр электронные уличные с датчиком влажности, RS232 (красные) | 11775 | шт
Импульс-413-SS-2Х-G часы электронные вторичные офисные двусторонние (зеленая индикация) | 11849 | шт
Импульс-413-SS-G часы электронные вторичные офисные (зеленая индикация) | 6583 | шт
Импульс-415-HMS-SS-2X-R часы электронные вторичные офисные двусторонние (красная индикация) | 19135 | шт
Импульс-415-HMS-SS-R часы электронные вторичные офисные (красная индикация) | 10631 | шт
Импульс-415-SS-2X-R часы электронные вторичные офисные двусторонние (красная индикация) | 13274 | шт
Импульс-415-SS-G часы электронные вторичные офисные (зеленая индикация) | 7375 | шт
Импульс-415-SS-R часы электронные вторичные офисные (красная индикация) | 7375 | шт
Импульс-415-T-ETN-NTP-ER2 часы-термометр электронные уличные (красная индикация) | 12919 | шт
Импульс-421-HMS-T-ETN-NTP-ER2 часы электронные вторичные уличные (красная индикация) | 20751 | шт
Импульс-421-SS-G часы электронные вторичные офисные (зеленая индикация) | 9047 | шт
Импульс-421-SS-R часы электронные вторичные офисные (красная индикация) | 9047 | шт
Импульс-421-SS-T-R часы электронные вторичные офисные с датчиком температуры (красная индикация) | 9927 | шт
Импульс-421-T-SS-EB2 часы-термометр электронные вторичные уличные (синяя индикация) | 13535 | шт
Импульс-421-T-SS-ER2 часы электронные вторичные уличные (красная индикация) | 11863 | шт
Импульс-435-T-P-RS232-EG2 часы электронные уличные с датчиком давления и интерфейсом RS232 (зеленые) | 27615 | шт
Импульс-440N-HMS-T-P-W-GPS232-ER2 часы-термометр электронные уличные, GPS/Глонасс (красная инд.) | 44731 | шт
Импульс-450-T-GPS232-ER2 часы-термометр электронные уличные с GPS/Глонасс-синхронизацией (красные) | 38219 | шт
Кварц-1 часы электронные вторичные офисные (красная индикация) | 3910 | шт
Кварц-1-Т часы электронные вторичные офисные дата-термометр (красная индикация) | 4235 | шт
Кварц-1С часы электронные вторичные офисные с отображением секунд (красная индикация) | 5796 | шт
Кварц-2 часы электронные вторичные офисные (зеленая индикация) | 3910 | шт
Кварц-2 часы электронные вторичные офисные с Ethernet портом (зеленая индикация) | 8665 | шт
Кварц-2-Т часы электронные вторичные офисные дата-термометр (зеленая индикация) | 4235 | шт
Кварц-2-Т часы электронные вторичные офисные дата-термометр влажность-радиация (зеленая индикация) | 8342 | шт
Кварц-2С часы электронные вторичные офисные с отображением секунд (зеленая индикация) | 5796 | шт
Кварц-2С часы электронные вторичные офисные с отображением секунд и Ethernet (зеленая индикация) | 10831 | шт
Кварц-3-(цвет индикации) часы электронные вторичные офисные | 5015 | шт
Кварц-3-(цвет индикации) часы электронные вторичные офисные двусторонние | 8024 | шт
Кварц-3-(цвет индикации) часы электронные вторичные офисные с функцией таймера, двусторонние | 9021 | шт
Кварц-3-Т-(цвет индикации) часы электронные вторичные офисные дата-термометр | 5340 | шт
Кварц-3-Т-У часы электронные вторичные уличные дата-термометр (красная индикация) | 6715 | шт
Кварц-3С-(цвет индикации) часы электронные вторичные офисные с отображением секунд | 7021 | шт
Кварц-4-(цвет индикации) часы электронные вторичные офисные | 7310 | шт
Кварц-4-(цвет индикации) часы электронные вторичные офисные двусторонние | 11696 | шт
Кварц-4-Т-(цвет индикации) часы электронные вторичные офисные дата-термометр | 7635 | шт
Кварц-4-Т-У часы электронные вторичные уличные дата-термометр (красная индикация) | 9605 | шт
Кварц-4-Т-У часы электронные вторичные уличные дата-термометр, влажность (красная индикация) | 11118 | шт
Кварц-4С-(цвет индикации) часы электронные вторичные офисные с отображением секунд | 10234 | шт
Кварц-5-(цвет индикации) часы электронные вторичные офисные | 9520 | шт
Кварц-5-(цвет индикации) часы электронные вторичные офисные двусторонние | 15232 | шт
Кварц-5-Т-(цвет индикации) часы электронные вторичные офисные дата-термометр | 9845 | шт
Кварц-5-Т-У часы электронные вторичные уличные дата-термометр (красная индикация) | 12835 | шт
Кварц-6-(цвет индикации) часы электронные вторичные офисные | 13745 | шт
Кварц-6-Т-(цвет индикации) часы электронные вторичные офисные дата-термометр | 14069 | шт
Кварц-6-Т-У часы электронные вторичные уличные дата-термометр (красная индикация) | 16915 | шт
Кварц-6-Т-У часы электронные вторичные уличные дата-термометр влажность-давление (красная индикация) | 20806 | шт
Кварц-6-Т-У часы электронные вторичные уличные дата-термометр влажность-радиация (красная индикация) | 21021 | шт
Пояс-4 часы вторичные цифровые (зеленая индикация) | 14520 | шт
Пояс-4 часы вторичные цифровые (красная индикация) | 14520 | шт
Пояс-6 часы вторичные цифровые с отображением секунд (зеленая индикация) | 16080 | шт
Пояс-6 часы вторичные цифровые с отображением секунд (красная индикация) | 15480 | шт
Пояс-6 часы вторичные цифровые с отображением секунд двусторонние (красная индикация) | 35400 | шт
Пояс-Д часы-календарь вторичные цифровые (красная индикация) | 17640 | шт
ЦПВ.4.З.100.МП.RS часы первично-вторичные цифровые | 17910 | шт
ЦПВ.4.З.100.МС.RS часы первично-вторичные цифровые | 17910 | шт
ЦПВ.4.З.100.МС.ТП часы первично-вторичные цифровые | 17910 | шт
ЦПВ.4.З.Д.100.МП.RS часы первично-вторичные цифровые двусторонние | 37620 | шт
ЦПВ.4.З.Д.100.МП.ТП часы первично-вторичные цифровые двусторонние | 37620 | шт
ЦПВ.4.З.Д.100.МС.ТП часы первично-вторичные цифровые двусторонние | 37620 | шт
ЦПВ.4.К.100.МС.ТП часы первично-вторичные цифровые | 17910 | шт
ЦПВ.4.К.240.МС.ТП часы первично-вторичные цифровые | 45990 | шт
ЦПВ.6.Ж.100.МС.ТП часы первично-вторичные цифровые | 19215 | шт
ЦПВ.6.Ж.100/57Н.МС.ТП часы первично-вторичные цифровые | 19215 | шт
ЦПВ.6.З.100/57В.МП.RS часы первично-вторичные цифровые | 19215 | шт
ЦПВ.6.З.100/57Н.МС.ТП часы первично-вторичные цифровые | 19215 | шт
ЦПВ.6.З.Д.100.МП.ТП часы первично-вторичные цифровые двусторонние | 40230 | шт
ЦПВ.6.К.100.МС.ТП часы первично-вторичные цифровые | 19215 | шт
ЦПВ.6.К.100/57В.МС.ТП часы первично-вторичные цифровые | 19215 | шт
ЦПВ.6.К.240.МС.ТП часы первично-вторичные цифровые | 54090 | шт
Часы первичные
Дихрон часы первичные минутные | 6545 | шт
Дихрон-К часы первичные минутные | 7980 | шт
Дихрон-С часы первичные секундные | 6545 | шт
Дихрон-СК часы первичные секундные | 7980 | шт
Дихрон-СЧ часы первичные секундные | 7980 | шт
Дихрон-СЧК часы первичные секундные | 9251 | шт
Дихрон-Ч часы первичные минутные | 7980 | шт
Дихрон-ЧК часы первичные минутные | 9251 | шт
Импульс-408-MS-RS232-G часы электронные главные офисные с управлением от ПК по RS232 (зеленая инд.) | 8431 | шт
Импульс-410-EURO-HMS-MS-G часы электронные главные офисные (зеленая индикация) | 9047 | шт
Импульс-410-EURO-MS-G часы электронные главные офисные (зеленая индикация) | 6847 | шт
Импульс-410-EURO-MS-R часы электронные главные офисные (красная индикация) | 6847 | шт
Импульс-410-HMS-MS-G часы электронные главные офисные (зеленая индикация) | 8519 | шт
Импульс-410-HMS-MS-GPS232-R часы электронные главные офисные с GPS/Глонасс-синхронизацией (красные) | 13667 | шт
Импульс-410-HMS-MS-R часы электронные главные офисные (красная индикация) | 8519 | шт
Импульс-410-MS-G часы электронные главные офисные (зеленая индикация) | 6495 | шт
Импульс-410-MS-GPS232-G часы электронные главные офисные с GPS/Глонасс-синхронизацией (зеленая инд.) | 11643 | шт
Импульс-410-MS-GPS232-R часы электронные главные офисные с GPS/Глонасс-синхронизацией (красная инд.) | 11643 | шт
Импульс-410-MS-P-G часы электронные главные офисные с датчиком атмосферного давления (зеленая инд.) | 7551 | шт
Импульс-410-MS-P-R часы электронные главные офисные с датчиком атмосферного давления (красная инд.) | 7551 | шт
Импульс-410-MS-R часы электронные главные офисные (красная индикация) | 6495 | шт
Импульс-410-MS-RS232-R часы электронные главные офисные с управлением от ПК по RS232 (красные) | 8695 | шт
Импульс-410-MS-W часы электронные главные офисные (белая индикация) | 7903 | шт
Импульс-410-PMS-G часы электронные главные офисные (зеленая индикация) | 8695 | шт
Импульс-410-PMS-R часы электронные главные офисные (красная индикация) | 8695 | шт
Импульс-410-PMS-RS232-G часы электронные главные офисные с управлением от ПК по RS232 (зеленая инд.) | 10895 | шт
Импульс-413-MS-G часы электронные главные офисные (зеленая индикация) | 8255 | шт
Импульс-413-MS-GPS232-G часы электронные главные офисные с GPS/Глонасс-синхронизацией (зеленая инд.) | 13403 | шт
Импульс-413-MS-R часы электронные главные офисные (красная индикация) | 8255 | шт
Импульс-415-MS-G часы электронные главные офисные (зеленая индикация) | 9047 | шт
Импульс-421-MS-G часы электронные главные офисные (зеленая индикация) | 10719 | шт
Импульс-421-T-MS-ETN-NTP-EB2 часы-термометр электронные главные уличные (синяя индикация) | 19079 | шт
Импульс-421-T-MS-RS232-ER2 часы электронные главные уличные с управлением от ПК по RS232 (красные) | 15735 | шт
Кварц-1-м часы первичные с минутными импульсами | 8832 | шт
Кварц-1-с часы первичные с секундными импульсами | 8832 | шт
Кварц-1/02-2 часы первичные | 19200 | шт
Кварц-1/02-2 часы первичные с коррекцией времени по GPS/ГЛОНАСС | 28920 | шт
Кварц-2-м часы первичные с минутными импульсами | 10788 | шт
Кварц-2-с часы первичные с секундными импульсами | 10788 | шт
Кварц-3-м часы первичные с минутными импульсами | 10788 | шт
Кварц-3-с часы первичные с секундными импульсами | 10788 | шт
Кварц-4-м часы первичные с минутными импульсами | 12504 | шт
Кварц-4-с часы первичные с секундными импульсами | 12504 | шт
МИР-РЧ-02.00 радиочасы | 65484 | шт
МИР-РЧ-02.01 радиочасы | 58908 | шт
ПИК-2М-4000 часы первичные | 45840 | шт
ПИК-2М-4001 часы первичные | 67800 | шт
ПИК-2М-4002 часы первичные | 45840 | шт
ПИК-2М-4003 часы первичные | 67800 | шт
ПИК-2М-4004 часы первичные | 77640 | шт
ПИК-2М-4005 часы первичные | 77640 | шт
ПИК-2М-4010 часы первичные | 74640 | шт
ПИК-2М-4010Д часы первичные в корпусе для монтажа в стойку 19" высотой 1U | 96240 | шт
ПИК-2М-4011 часы первичные | 96600 | шт
ПИК-2М-4012 часы первичные | 74640 | шт
ПИК-2М-4012Д часы первичные в корпусе для монтажа в стойку 19" высотой 1U | 96240 | шт
ПИК-2М-4014 часы первичные | 106440 | шт
ПИК-2М-4015 часы первичные | 106440 | шт
ПИК-2М-4015Д часы первичные в корпусе для монтажа в стойку 19" высотой 1U | 122705 | шт
ПИК-2М-4020 часы первичные | 74640 | шт
ПИК-2М-4020Д часы первичные в корпусе для монтажа в стойку 19" высотой 1U | 96240 | шт
ПИК-2М-4021 часы первичные | 96600 | шт
ПИК-2М-4022 часы первичные | 74640 | шт
ПИК-2М-4022Д часы первичные в корпусе для монтажа в стойку 19" высотой 1U | 96240 | шт
ПИК-2М-4023 часы первичные | 96600 | шт
ПИК-2М-4024 часы первичные | 106440 | шт
ПИК-2М-4024Д часы первичные в корпусе для монтажа в стойку 19" высотой 1U | 122705 | шт
ПИК-2М-4025 часы первичные | 106440 | шт
ПИК-2М-4025Д часы первичные в корпусе для монтажа в стойку 19" высотой 1U | 122705 | шт
ПИК-2М-4100 часы первичные | 50040 | шт
ПИК-2М-4101 часы первичные | 72000 | шт
ПИК-2М-4102 часы первичные | 50040 | шт
ПИК-2М-4103Д часы первичные в корпусе для монтажа в стойку 19" высотой 1U | 93600 | шт
ПИК-2М-4104 часы первичные | 81840 | шт
ПИК-2М-4110 часы первичные | 78840 | шт
ПИК-2М-4111 часы первичные | 100800 | шт
ПИК-2М-4112 часы первичные | 78840 | шт
ПИК-2М-4113 часы первичные | 100800 | шт
ПИК-2М-4113Д часы первичные в корпусе для монтажа в стойку 19" высотой 1U | 122400 | шт
ПИК-2М-4114 часы первичные | 110640 | шт
ПИК-2М-4115 часы первичные | 110640 | шт
ПИК-2М-4120 часы первичные | 78840 | шт
ПИК-2М-4121 часы первичные | 100800 | шт
ПИК-2М-4123 часы первичные | 100800 | шт
ПИК-2М-4125 часы первичные | 110640 | шт
ПИК-2М-4200 часы первичные | 54240 | шт
ПИК-2М-4200Д часы первичные в корпусе для монтажа в стойку 19" высотой 1U | 75840 | шт
ПИК-2М-4201 часы первичные | 76200 | шт
ПИК-2М-4204Д часы первичные в корпусе для монтажа в стойку 19" высотой 1U | 107640 | шт
ПИК-2М-4205Д часы первичные в корпусе для монтажа в стойку 19" высотой 1U | 107640 | шт
ПИК-2М-4210 часы первичные | 83040 | шт
ПИК-2М-4211 часы первичные | 105000 | шт
ПИК-2М-4212 часы первичные | 83040 | шт
ПИК-2М-4214Д часы первичные в корпусе для монтажа в стойку 19" высотой 1U | 130755 | шт
ПИК-2М-4215Д часы первичные в корпусе для монтажа в стойку 19" высотой 1U | 130755 | шт
ПИК-2М-4224Д часы первичные в корпусе для монтажа в стойку 19" высотой 1U | 130755 | шт
ПИК-2М-4225Д часы первичные в корпусе для монтажа в стойку 19" высотой 1U | 130755 | шт
ПИК-2М-6000 часы первичные | 53760 | шт
ПИК-2М-6002 часы первичные | 53760 | шт
ПИК-2М-6004 часы первичные | 85560 | шт
ПИК-2М-6005 часы первичные | 85560 | шт
ПИК-2М-6010 часы первичные | 82560 | шт
ПИК-2М-6012 часы первичные | 82560 | шт
ПИК-2М-6013 часы первичные | 104520 | шт
ПИК-2М-6014 часы первичные | 114360 | шт
ПИК-2М-6015 часы первичные | 114360 | шт
ПИК-2М-6015Д часы первичные в корпусе для монтажа в стойку 19" высотой 1U | 130295 | шт
ПИК-2М-6020 часы первичные | 82560 | шт
ПИК-2М-6020Д часы первичные в корпусе для монтажа в стойку 19" высотой 1U | 104160 | шт
ПИК-2М-6022 часы первичные | 82560 | шт
ПИК-2М-6024 часы первичные | 114360 | шт
ПИК-2М-6024Д часы первичные в корпусе для монтажа в стойку 19" высотой 1U | 130295 | шт
ПИК-2М-6025Д часы первичные в корпусе для монтажа в стойку 19" высотой 1U | 130295 | шт
ПИК-2М-6100 часы первичные | 57960 | шт
ПИК-2М-6102 часы первичные | 57960 | шт
ПИК-2М-6103 часы первичные | 79920 | шт
ПИК-2М-6105Д часы первичные в корпусе для монтажа в стойку 19" высотой 1U | 111360 | шт
ПИК-2М-6110 часы первичные | 86760 | шт
ПИК-2М-6111 часы первичные | 108720 | шт
ПИК-2М-6112 часы первичные | 86760 | шт
ПИК-2М-6113 часы первичные | 108720 | шт
ПИК-2М-6114Д часы первичные в корпусе для монтажа в стойку 19" высотой 1U | 134320 | шт
ПИК-2М-6115Д часы первичные в корпусе для монтажа в стойку 19" высотой 1U | 134320 | шт
ПИК-2М-6124Д часы первичные в корпусе для монтажа в стойку 19" высотой 1U | 134320 | шт
ПИК-2М-6125Д часы первичные в корпусе для монтажа в стойку 19" высотой 1U | 134320 | шт
ПИК-2М-6200 часы первичные | 62160 | шт
ПИК-2М-6203 часы первичные | 84120 | шт
ПИК-2М-6204Д часы первичные в корпусе для монтажа в стойку 19" высотой 1U | 115560 | шт
ПИК-2М-6205Д часы первичные в корпусе для монтажа в стойку 19" высотой 1U | 115560 | шт
ПИК-2М-6210 часы первичные | 90960 | шт
ПИК-2М-6212 часы первичные | 90960 | шт
ПИК-2М-6214Д часы первичные в корпусе для монтажа в стойку 19" высотой 1U | 138345 | шт
ПИК-2М-6215Д часы первичные в корпусе для монтажа в стойку 19" высотой 1U | 138345 | шт
ПИК-2М-6223 часы первичные | 112920 | шт
ПИК-2М-6224Д часы первичные в корпусе для монтажа в стойку 19" высотой 1U | 138345 | шт
ПИК-2М-6225Д часы первичные в корпусе для монтажа в стойку 19" высотой 1U | 138345 | шт
ПИК-3М-1000 часы первичные с функцией музыкального боя | 44160 | шт
ПИК-3М-1000Д часы первичные в корпусе для монтажа в стойку 19" высотой 1U, функция музыкального боя | 65760 | шт
ПИК-3М-1002 часы первичные с функцией музыкального боя | 44160 | шт
ПИК-3М-1010 часы первичные с функцией музыкального боя | 72960 | шт
ПИК-3М-1012 часы первичные с функцией музыкального боя | 72960 | шт
ПИК-3М-1014Д часы первичные в корпусе для монтажа в стойку 19" высотой 1U, функция музыкального боя | 121095 | шт
ПИК-3М-1015 часы первичные с функцией музыкального боя | 104760 | шт
ПИК-3М-1015Д часы первичные в корпусе для монтажа в стойку 19" высотой 1U, функция музыкального боя | 121095 | шт
ПИК-3М-1020Д часы первичные в корпусе для монтажа в стойку 19" высотой 1U, функция музыкального боя | 94560 | шт
ПИК-3М-1022 часы первичные с функцией музыкального боя | 72960 | шт
ПИК-3М-1024 часы первичные с функцией музыкального боя | 104760 | шт
ПИК-3М-1025 часы первичные с функцией музыкального боя | 104760 | шт
ПИК-3М-2014Д часы первичные в корпусе для монтажа в стойку 19" высотой 1U, функция музыкального боя | 124890 | шт
ПИК-М-1000 часы первичные | 25800 | шт
ПИК-М-1001 часы первичные | 47760 | шт
ПИК-М-1002 часы первичные | 25800 | шт
ПИК-М-1003 часы первичные | 47760 | шт
ПИК-М-1004 часы первичные | 57600 | шт
ПИК-М-1005 часы первичные | 57600 | шт
ПИК-М-1010 часы первичные | 54600 | шт
ПИК-М-1010Д часы первичные в корпусе для монтажа в стойку 19" высотой 1U | 76200 | шт
ПИК-М-1011 часы первичные | 76560 | шт
ПИК-М-1012 часы первичные | 54600 | шт
ПИК-М-1013 часы первичные | 76560 | шт
ПИК-М-1014 часы первичные | 86400 | шт
ПИК-М-1014Д часы первичные в корпусе для монтажа в стойку 19" высотой 1U | 108000 | шт
ПИК-М-1015 часы первичные | 86400 | шт
ПИК-М-1015Д часы первичные в корпусе для монтажа в стойку 19" высотой 1U | 108000 | шт
ПИК-М-1020 часы первичные | 54600 | шт
ПИК-М-1020Д часы первичные в корпусе для монтажа в стойку 19" высотой 1U | 76200 | шт
ПИК-М-1021 часы первичные | 76560 | шт
ПИК-М-1022 часы первичные | 54600 | шт
ПИК-М-1022Д часы первичные в корпусе для монтажа в стойку 19" высотой 1U | 76200 | шт
ПИК-М-1024 часы первичные | 86400 | шт
ПИК-М-1025 часы первичные | 86400 | шт
ПИК-М-1025Д часы первичные в корпусе для монтажа в стойку 19" высотой 1U | 108000 | шт
ПИК-М-1100 часы первичные | 30000 | шт
ПИК-М-1102 часы первичные | 30000 | шт
ПИК-М-1104 часы первичные | 63000 | шт
ПИК-М-1110 часы первичные | 58800 | шт
ПИК-М-1110Д часы первичные в корпусе для монтажа в стойку 19" высотой 1U | 80400 | шт
ПИК-М-1111 часы первичные | 80760 | шт
ПИК-М-1112 часы первичные | 58800 | шт
ПИК-М-1113 часы первичные | 80760 | шт
ПИК-М-1114 часы первичные | 91800 | шт
ПИК-М-1114Д часы первичные в корпусе для монтажа в стойку 19" высотой 1U | 112200 | шт
ПИК-М-1115 часы первичные | 91800 | шт
ПИК-М-1115Д часы первичные в корпусе для монтажа в стойку 19" высотой 1U | 112200 | шт
ПИК-М-1124 часы первичные | 91800 | шт
ПИК-М-2000 часы первичные | 29400 | шт
ПИК-М-2000Д часы первичные в корпусе для монтажа в стойку 19" высотой 1U | 51000 | шт
ПИК-М-2001 часы первичные | 51360 | шт
ПИК-М-2002 часы первичные | 29400 | шт
ПИК-М-2003 часы первичные | 51360 | шт
ПИК-М-2004 часы первичные | 61200 | шт
ПИК-М-2005 часы первичные | 61200 | шт
ПИК-М-2010 часы первичные | 58200 | шт
ПИК-М-2011 часы первичные | 80160 | шт
ПИК-М-2012 часы первичные | 58200 | шт
ПИК-М-2014 часы первичные | 90000 | шт
ПИК-М-2015 часы первичные | 90000 | шт
ПИК-М-2020 часы первичные | 58200 | шт
ПИК-М-2025Д часы первичные в корпусе для монтажа в стойку 19" высотой 1U | 111600 | шт
ПИК-М-2100 часы первичные | 33600 | шт
ПИК-М-2100Д часы первичные в корпусе для монтажа в стойку 19" высотой 1U | 55200 | шт
ПИК-М-2101 часы первичные | 55560 | шт
ПИК-М-2102 часы первичные | 33600 | шт
ПИК-М-2110 часы первичные | 62400 | шт
ПИК-М-2110Д часы первичные в корпусе для монтажа в стойку 19" высотой 1U | 84000 | шт
ПИК-М-2111 часы первичные | 84360 | шт
ПИК-М-2113 часы первичные | 84360 | шт
ПИК-М-2114 часы первичные | 95400 | шт
ПИК-М-2114Д часы первичные в корпусе для монтажа в стойку 19" высотой 1U | 115800 | шт
ПИК-М-2120 часы первичные | 62400 | шт
ПИК-М-2124 часы первичные | 95400 | шт
ПИК-М-2124Д часы первичные в корпусе для монтажа в стойку 19" высотой 1U | 115800 | шт
ПИК-М-2125 часы первичные | 95400 | шт
ПИК-М-3000 часы первичные | 33000 | шт
ПИК-М-3001 часы первичные | 54960 | шт
ПИК-М-3002 часы первичные | 33000 | шт
ПИК-М-3004 часы первичные | 66000 | шт
ПИК-М-3010 часы первичные | 61800 | шт
ПИК-М-3011 часы первичные | 83760 | шт
ПИК-М-3012 часы первичные | 61800 | шт
ПИК-М-3013 часы первичные | 83760 | шт
ПИК-М-3014 часы первичные | 94800 | шт
ПИК-М-3015 часы первичные | 94800 | шт
ПИК-М-3020 часы первичные | 61800 | шт
ПИК-М-3022 часы первичные | 61800 | шт
ПИК-М-3022Д часы первичные в корпусе для монтажа в стойку 19" высотой 1U | 83400 | шт
ПИК-М-3024 часы первичные | 94800 | шт
ПИК-М-3025Д часы первичные в корпусе для монтажа в стойку 19" высотой 1U | 115200 | шт
ЦП-1 часы первичные в корпусе FIBOX (минутные импульсы) | 15120 | шт
ЦП-1 часы первичные в корпусе FIBOX (секундные импульсы) | 15120 | шт
ЦП-2 часы первичные в корпусе FIBOX | 22680 | шт
ЦП-2-R1 часы первичные для монтажа в стойку 19” высотой 3U | 47250 | шт
ЦП-2-R1-У24 часы первичные для монтажа в стойку 19” высотой 3U, с усилителем импульсов 24В | 66150 | шт
ЦП-2-R2 часы первичные для монтажа в стойку 19” высотой 3U | 66150 | шт
ЧС-1-02 станция часовая для вторичных стрелочных часов | 5492 | шт
ЧС-1-02-2 станция часовая с синхронизацией времени от ПК | 10526 | шт
ЧС-1-02-2 станция часовая с синхронизацией времени по радиотрансляционной сети | 9153 | шт
ЧС-1-02-2-19''2U станция часовая в корпусе 19" высотой 2U, с синхронизацией времени от ПК | 16824 | шт
ЧС-1-02-2-19''2U станция часовая в корпусе 19" высотой 2U, с синхронизацией по радиосети | 15451 | шт
ЧС-1-02-2-SND станция часовая с функцией музыкального боя, с синхронизацией по радиосети | 13730 | шт
ЧС-1-02-2К станция часовая для часов диаметром от 1,2 м, с синхронизацией по радиосети | 9153 | шт
ЧС-1-02-2К-SND станция часовая для часов диаметром от 1,2 м, с функцией музыкального боя, радиосеть | 13730 | шт
ЧС-1-02К станция часовая для вторичных стрелочных часов диаметром от 1,2 м | 5492 | шт
ЧС-100b-(цвет) станция часовая, синхронизация времени от NTP сервера по Ethernet (ЧЧ:ММ) | 14167 | шт
ЧС-100b-(цвет) станция часовая, синхронизация времени от компьютера по RS232/USB (ЧЧ:ММ) | 14167 | шт
ЧС-100b-(цвет) станция часовая, синхронизация времени от радиотрансляционной сети (ЧЧ:ММ) | 14273 | шт
ЧС-100b-(цвет) станция часовая, синхронизация времени от спутников по GPS (ЧЧ:ММ) | 16667 | шт
ЧС-100b-школа-(цвет) станция часовая, синхронизация времени от NTP сервера по Ethernet (ЧЧ:ММ) | 18584 | шт
ЧС-100b-школа-(цвет) станция часовая, синхронизация времени от радиотрансляционной сети и ПК (ЧЧ:ММ) | 17334 | шт
ЧС-100b-школа-(цвет) станция часовая, синхронизация времени от спутников по GPS и ПК (ЧЧ:ММ) | 21084 | шт
ЧС-2-06 станция часовая, синхронизация времени от NTP сервера по Ethernet | 11143 | шт
ЧС-2-06 станция часовая, синхронизация времени от компьютера по RS232/USB | 11143 | шт
ЧС-2-06 станция часовая, синхронизация времени от компьютера по RS232/USB и от спутников GPS/ГЛОНАСС | 15084 | шт
ЧС-2-06 станция часовая, синхронизация времени от радиотрансляционной сети | 9761 | шт
ЧС-2-06 станция часовая, синхронизация времени от спутников по GPS | 13905 | шт
ЧС-2-06-школа станция часовая, синхронизация времени от NTP сервера по Ethernet | 14584 | шт
ЧС-2-06-школа станция часовая, синхронизация времени от RS232/USB и радиотрансляционной сети | 13334 | шт
ЧС-2-06-школа станция часовая, синхронизация времени от компьютера по RS232/USB | 13353 | шт
ЧС-2-06-школа станция часовая, синхронизация времени от компьютера по RS232/USB и от GPS | 17084 | шт
Геометрические измерения
Линейные измерения
Дефектоскопия
Электроискровая дефектоскопия
ДКИ-3 дефектоскоп искровой | 48735 | шт
ДКИ-4 дефектоскоп искровой | 94410 | шт
Длиномеры, счетчики длины
УДТ указатель длины троса с секундомером | 13594 | шт
Плиты
Плита поверочная чугунная 1000х630, механическая обработка рабочих поверхностей (исп.2), кл.т.1 | 100780 | шт
Плита поверочная чугунная 1000х630, механическая обработка рабочих поверхностей (исп.2), кл.т.2 | 91680 | шт
Плита поверочная чугунная 1000х630, ручная шабровка рабочих поверхностей (исп.1), кл.т.1 | 111540 | шт
Плита поверочная чугунная 1600х1000, механическая обработка рабочих поверхностей (исп.2), кл.т.1 | 241430 | шт
Плита поверочная чугунная 1600х1000, механическая обработка рабочих поверхностей (исп.2), кл.т.2 | 219950 | шт
Плита поверочная чугунная 1600х1000, ручная шабровка рабочих поверхностей (исп.1), кл.т.1 | 263940 | шт
Плита поверочная чугунная 2000х1000, механическая обработка рабочих поверхностей (исп.2), кл.т.1 | 282350 | шт
Плита поверочная чугунная 2000х1000, механическая обработка рабочих поверхностей (исп.2), кл.т.2 | 256780 | шт
Плита поверочная чугунная 2000х1000, ручная шабровка рабочих поверхностей (исп.1), кл.т.1 | 308950 | шт
Плита поверочная чугунная 250х250, механическая обработка рабочих поверхностей (исп.2), кл.т.1 | 12590 | шт
Плита поверочная чугунная 250х250, механическая обработка рабочих поверхностей (исп.2), кл.т.2 | 11440 | шт
Плита поверочная чугунная 250х250, ручная шабровка рабочих поверхностей (исп.1), кл.т.1 | 13730 | шт
Плита поверочная чугунная 400х400, механическая обработка рабочих поверхностей (исп.2), кл.т.1 | 19870 | шт
Плита поверочная чугунная 400х400, механическая обработка рабочих поверхностей (исп.2), кл.т.2 | 18140 | шт
Плита поверочная чугунная 400х400, ручная шабровка рабочих поверхностей (исп.1), кл.т.1, с поверкой | 21770 | шт
Плита поверочная чугунная 630х400, механическая обработка рабочих поверхностей (исп.2), кл.т.1 | 31920 | шт
Плита поверочная чугунная 630х400, механическая обработка рабочих поверхностей (исп.2), кл.т.2 | 27900 | шт
Плита поверочная чугунная 630х400, ручная шабровка рабочих поверхностей (исп.1), кл.т.1 | 34820 | шт
Рулетки, ленты измерительные
Р100У2К рулетка с кольцом (РФ, первичная поверка, Техприбор) | 18700 | шт
Р100У2К рулетка с кольцом ГОСТ 7502-98 (РФ, первичная поверка, Контур-М) | 8615 | шт
Р100У3К рулетка с кольцом ГОСТ 7502-98 (РФ, первичная поверка, Контур-М) | 8180 | шт
Р10Н2К рулетка с кольцом (РБ, первичная поверка) | 3564 | шт
Р10Н2К рулетка с кольцом (РФ, первичная поверка, Техприбор) | 7200 | шт
Р10Н2К рулетка с кольцом ГОСТ 7502-98 (РФ, первичная поверка, Контур-М) | 3690 | шт
Р10Н3К рулетка с кольцом (РБ, первичная поверка) | 3132 | шт
Р10Н3К рулетка с кольцом ГОСТ 7502-98 (РФ, первичная поверка, Контур-М) | 3190 | шт
Р10У2К рулетка с кольцом (РФ, первичная поверка, Техприбор) | 6800 | шт
Р10У2К рулетка с кольцом ГОСТ 7502-98 (РФ, первичная поверка, Контур-М) | 3000 | шт
Р10У3К рулетка (РФ, без поверки/калибровки) | 1644 | шт
Р10У3К рулетка с кольцом ГОСТ 7502-98 (РФ, первичная поверка, Контур-М) | 2540 | шт
Р15Н2К рулетка с кольцом (РБ, первичная поверка) | 4577 | шт
Р15Н3К рулетка с кольцом (РБ, первичная поверка) | 4388 | шт
Р1Н2К рулетка с кольцом (РФ, первичная поверка, Техприбор) | 6300 | шт
Р1У2К рулетка с кольцом (РФ, первичная поверка, Техприбор) | 5900 | шт
Р20Н2К рулетка с кольцом (РБ, первичная поверка) | 4550 | шт
Р20Н2К рулетка с кольцом (РФ, первичная поверка, Техприбор) | 7900 | шт
Р20Н2К рулетка с кольцом ГОСТ 7502-98 (РФ, первичная поверка, Контур-М) | 4965 | шт
Р20Н3К рулетка с кольцом (РБ, первичная поверка) | 4131 | шт
Р20У2К рулетка с кольцом (РФ, первичная поверка, Техприбор) | 7400 | шт
Р20У2К рулетка с кольцом ГОСТ 7502-98 (РФ, первичная поверка, Контур-М) | 3600 | шт
Р20У3К рулетка с кольцом ГОСТ 7502-98 (РФ, первичная поверка, Контур-М) | 3105 | шт
Р2Н2К рулетка с кольцом (РФ, первичная поверка, Техприбор) | 6300 | шт
Р2У2К рулетка с кольцом (РФ, первичная поверка, Техприбор) | 5900 | шт
Р30Н2К рулетка с кольцом (РБ, первичная поверка) | 6008 | шт
Р30Н2К рулетка с кольцом ГОСТ 7502-98 (РФ, первичная поверка, Контур-М) | 7790 | шт
Р30Н3К рулетка с кольцом (РБ, первичная поверка) | 5819 | шт
Р30У2К рулетка с кольцом (РФ, первичная поверка, Техприбор) | 8900 | шт
Р30У2К рулетка с кольцом ГОСТ 7502-98 (РФ, первичная поверка, Контур-М) | 5100 | шт
Р30У3К рулетка с кольцом ГОСТ 7502-98 (РФ, первичная поверка, Контур-М) | 4590 | шт
Р3Н2К рулетка с кольцом (РФ, первичная поверка, Техприбор) | 6300 | шт
Р3У2Д рулетка с зацепом (РФ, первичная поверка, Техприбор) | 1500 | шт
Р3У2К рулетка с кольцом (РФ, первичная поверка, Техприбор) | 5900 | шт
Р50Н2К рулетка с кольцом (РБ, первичная поверка) | 9248 | шт
Р50Н2К рулетка с кольцом (РФ, первичная поверка, Техприбор) | 13300 | шт
Р50Н3К рулетка с кольцом (РБ, первичная поверка) | 8870 | шт
Р50У2К рулетка с кольцом (РФ, первичная поверка, Техприбор) | 11500 | шт
Р50У2К рулетка с кольцом ГОСТ 7502-98 (РФ, первичная поверка, Контур-М) | 6240 | шт
Р50У3К рулетка с кольцом ГОСТ 7502-98 (РФ, первичная поверка, Контур-М) | 5740 | шт
Р5Н2К рулетка с кольцом (РБ, первичная поверка) | 3713 | шт
Р5Н2К рулетка с кольцом (РФ, первичная поверка, Техприбор) | 6300 | шт
Р5Н3К рулетка с кольцом (РБ, первичная поверка) | 3443 | шт
Р5У2Д рулетка с зацепом (РФ, первичная поверка, Техприбор) | 1700 | шт
Р5У2К рулетка с кольцом (РФ, первичная поверка, Техприбор) | 5900 | шт
Р5У2П рулетка ГОСТ 7502-98 (РФ, первичная поверка, УИИЭ) | 1274 | шт
Рулетка 10 м | 152 | шт
Рулетка 3 м | 52 | шт
Рулетка 5 м | 90 | шт
Шаблоны
ПШ-1520 шаблон путевой | 17484 | шт
Штангенинструмент
ШЦЦ-I-300-0,01 штангенциркуль цифровой (ЧИЗ) | 7400 | шт
Угловые измерения
Креномеры
КП-1,5 креномер пузырьковый | 1100 | шт
КСЦ-1 креномер сигнальный цифровой (блок контроля, выносной индикатор) | 19530 | шт
КСЦ-1Ех креномер сигнальный цифровой во взрывобезопасном исполнении | 41130 | шт
Давление и вакуум
Арматура для датчиков давления, манометров
Краны трехходовые
ICMA-151-Ду15-PN16-(-20..+230°С)-G1/2-внутр-внутр-латунь кран трехходовой | 8.5 | шт
Переходник G1/2B внешняя - G1/2B внешняя, медный сплав (8600539) | 1.6 | шт
МТИф-П подставка под манометры МТИф-100 и МТИф160 | 1068 | шт
Датчики-реле, реле давления
ТЖИУ-406422.004 Садко-44 сигнализатор перепада давления | 55315 | шт
ТЖИУ-406422.004.01 Садко-44 сигнализатор перепада давления | 55315 | шт
ТЖИУ-406422.005 Садко-44 сигнализатор перепада давления | 55315 | шт
ТЖИУ-406422.005.01 Садко-44 сигнализатор перепада давления | 55315 | шт
ТЖИУ-406422.006 Садко-44 сигнализатор перепада давления | 55315 | шт
ТЖИУ-406422.006.01 Садко-44 сигнализатор перепада давления | 55315 | шт
ТЖИУ-406422.007_01 Садко-44 сигнализатор перепада давления | 55315 | шт
ТЖИУ-406422.007_01.01 Садко-44 сигнализатор перепада давления | 55315 | шт
ТЖИУ-406422.008 Садко-44 сигнализатор перепада давления | 55315 | шт
ТЖИУ-406422.008_01 Садко-44 сигнализатор перепада давления | 55315 | шт
ТЖИУ-406422.008_01.01 Садко-44 сигнализатор перепада давления | 55315 | шт
ТЖИУ-406422.008.01 Садко-44 сигнализатор перепада давления | 55315 | шт
ТЖИУ-406422.009 Садко-44 сигнализатор перепада давления | 55315 | шт
ТЖИУ-406422.009-01 Садко-44 сигнализатор перепада давления | 55315 | шт
ТЖИУ-406422.009-01.01 Садко-44 сигнализатор перепада давления | 55315 | шт
ТЖИУ-406422.009.01 Садко-44 сигнализатор перепада давления | 55315 | шт
ТЖИУ-406422.010 Садко-44 сигнализатор перепада давления | 55315 | шт
ТЖИУ-406422.010.01 Садко-44 сигнализатор перепада давления | 55315 | шт
ТЖИУ-406423.003 Садко-107 сигнализатор давления | 51865 | шт
ТЖИУ-406423.003-02 Садко-107 сигнализатор давления | 51865 | шт
ТЖИУ-406423.003-03 Садко-107 сигнализатор давления | 51865 | шт
ТЖИУ-406423.003.01 Садко-107 сигнализатор давления | 51865 | шт
ТЖИУ-406423.004 Садко-107 сигнализатор давления | 51865 | шт
ТЖИУ-406423.004-01 Садко-107 сигнализатор давления | 51865 | шт
ТЖИУ-406423.004-02 Садко-107 сигнализатор давления | 51865 | шт
ТЖИУ-406423.004-03 Садко-107 сигнализатор давления | 51865 | шт
ТЖИУ-406423.005 Садко-107 сигнализатор давления | 51865 | шт
ТЖИУ-406423.005-02 Садко-107 сигнализатор давления | 51865 | шт
ТЖИУ-406423.005-03 Садко-107 сигнализатор давления | 51865 | шт
ТЖИУ-406423.005.01 Садко-107 сигнализатор давления | 51865 | шт
ТЖИУ-406423.006 Садко-107 сигнализатор давления | 51865 | шт
ТЖИУ-406423.006-01 Садко-107 сигнализатор давления | 51865 | шт
ТЖИУ-406423.006-02 Садко-107 сигнализатор давления | 51865 | шт
ТЖИУ-406423.006-03 Садко-107 сигнализатор давления | 51865 | шт
ТЖИУ-406423.008 Садко-107 сигнализатор давления | 51865 | шт
ТЖИУ-406423.008-01 Садко-107 сигнализатор давления | 51865 | шт
ТЖИУ-406423.008-02 Садко-107 сигнализатор давления | 51865 | шт
ТЖИУ-406423.008-03 Садко-107 сигнализатор давления | 51865 | шт
ТЖИУ-406423.009 Садко-107 сигнализатор давления | 51865 | шт
ТЖИУ-406423.009-01 Садко-107 сигнализатор давления | 51865 | шт
ТЖИУ-406423.009-02 Садко-107 сигнализатор давления | 51865 | шт
ТЖИУ-406423.009-03 Садко-107 сигнализатор давления | 51865 | шт
ТЖИУ-406423.012 Садко-107 сигнализатор давления | 51865 | шт
ТЖИУ-406423.012-01 Садко-107 сигнализатор давления | 51865 | шт
ТЖИУ-406423.012-02 Садко-107 сигнализатор давления | 51865 | шт
ТЖИУ-406423.012-03 Садко-107 сигнализатор давления | 51865 | шт
Датчики, преобразователи давления
D(0,25..2,5)МПа тензопреобразователь | 3128 | шт
D(0,25..2,5)МПа-T тензопреобразователь термокомпенсированный | 3417 | шт
D(100..150)МПа тензопреобразователь | 3145 | шт
D(100..150)МПа-T тензопреобразователь термокомпенсированный | 3443 | шт
D(4..25)МПа тензопреобразователь | 2788 | шт
D(4..25)МПа-T тензопреобразователь термокомпенсированный | 3043 | шт
D(40..60)МПа тензопреобразователь | 3001 | шт
D(40..60)МПа-T тензопреобразователь термокомпенсированный | 3256 | шт
HP-(0,06..0,16)МПа-10(11)-V(C)-M(G/K/MA/GA) тензопреобразователь на диапазон раб. темп. -45..+125°С | 4259 | шт
HP-(0,06..0,16)МПа-20(21)-V(C)-M(G/K/MA/GA) тензопреобразователь на диапазон раб. темп. -45..+155°С | 4998 | шт
HP-(0,06..0,16)МПа-30(31)-V(C)-M(G/K/MA/GA) тензопреобразователь на диапазон раб. темп. -45..+200°С | 5551 | шт
HP-(0,25..1,0)МПа-10(11)-V(C)-M(G/K/MA/GA) тензопреобразователь на диапазон раб. темп. -45..+125°С | 3842 | шт
HP-(0,25..1,0)МПа-20(21)-V(C)-M(G/K/MA/GA) тензопреобразователь на диапазон раб. темп. -45..+155°С | 4463 | шт
HP-(0,25..1,0)МПа-30(31)-V(C)-M(G/K/MA/GA) тензопреобразователь на диапазон раб. темп. -45..+200°С | 5041 | шт
HP-(1,6..25)МПа-10(11)-V(C)-M(G/K/MA/GA) тензопреобразователь на диапазон раб. темп. -45..+125°С | 3553 | шт
HP-(1,6..25)МПа-20(21)-V(C)-M(G/K/MA/GA) тензопреобразователь на диапазон раб. темп. -45..+155°С | 4225 | шт
HP-(1,6..25)МПа-30(31)-V(C)-M(G/K/MA/GA) тензопреобразователь на диапазон раб. темп. -45..+200°С | 4760 | шт
HP-(100..150)МПа-10(11)-V(C)-M(G/K/MA/GA) тензопреобразователь на диапазон раб. темп. -45..+125°С | 4225 | шт
HP-(100..150)МПа-20(21)-V(C)-M(G/K/MA/GA) тензопреобразователь на диапазон раб. темп. -45..+155°С | 4692 | шт
HP-(100..150)МПа-30(31)-V(C)-M(G/K/MA/GA) тензопреобразователь на диапазон раб. темп. -45..+200°С | 5185 | шт
HP-(40..60)МПа-10(11)-V(C)-M(G/K/MA/GA) тензопреобразователь на диапазон раб. темп. -45..+125°С | 3953 | шт
HP-(40..60)МПа-20(21)-V(C)-M(G/K/MA/GA) тензопреобразователь на диапазон раб. темп. -45..+155°С | 4590 | шт
HP-(40..60)МПа-30(31)-V(C)-M(G/K/MA/GA) тензопреобразователь на диапазон раб. темп. -45..+200°С | 5117 | шт
MC-(1,6..25)МПа-10(11)-C(V)-L(0..150)мм тензопреобразователь на диапазон раб. темп. -45..+125°С | 2457 | шт
MC-(1,6..25)МПа-20(21)-C(V)-L(0..150)мм тензопреобразователь на диапазон раб. темп. -45..+155°С | 3417 | шт
MC-(1,6..25)МПа-30(31)-C(V)-L(0..150)мм тензопреобразователь на диапазон раб. темп. -45..+200°С | 4395 | шт
MC-(100..150)МПа-10(11)-C(V)-L(0..150)мм тензопреобразователь на диапазон раб. темп. -45..+125°С | 2950 | шт
MC-(100..150)МПа-20(21)-C(V)-L(0..150)мм тензопреобразователь на диапазон раб. темп. -45..+155°С | 3910 | шт
MC-(100..150)МПа-30(31)-C(V)-L(0..150)мм тензопреобразователь на диапазон раб. темп. -45..+200°С | 4709 | шт
MC-(40..60)МПа-10(11)-C(V)-L(0..150)мм тензопреобразователь на диапазон раб. темп. -45..+125°С | 2746 | шт
MC-(40..60)МПа-20(21)-C(V)-L(0..150)мм тензопреобразователь на диапазон раб. темп. -45..+155°С | 3732 | шт
MC-(40..60)МПа-30(31)-C(V)-L(0..150)мм тензопреобразователь на диапазон раб. темп. -45..+200°С | 4607 | шт
MD-(0,25..1,0)МПа-10(11)-C(V)-L(0..150)мм тензопреобразователь на диапазон раб. темп. -45..+125°С | 2746 | шт
MD-(0,25..1,0)МПа-20(21)-C(V)-L(0..150)мм тензопреобразователь на диапазон раб. темп. -45..+155°С | 3732 | шт
MD-(0,25..1,0)МПа-30(31)-C(V)-L(0..150)мм тензопреобразователь на диапазон раб. темп. -45..+200°С | 4531 | шт
MD-(1,6..25)МПа-10(11)-C(V)-L(0..150)мм тензопреобразователь на диапазон раб. темп. -45..+125°С | 2457 | шт
MD-(1,6..25)МПа-20(21)-C(V)-L(0..150)мм тензопреобразователь на диапазон раб. темп. -45..+155°С | 3417 | шт
MD-(1,6..25)МПа-30(31)-C(V)-L(0..150)мм тензопреобразователь на диапазон раб. темп. -45..+200°С | 4395 | шт
MD-(100..150)МПа-10(11)-C(V)-L(0..150)мм тензопреобразователь на диапазон раб. темп. -45..+125°С | 2950 | шт
MD-(100..150)МПа-20(21)-C(V)-L(0..150)мм тензопреобразователь на диапазон раб. темп. -45..+155°С | 3910 | шт
MD-(100..150)МПа-30(31)-C(V)-L(0..150)мм тензопреобразователь на диапазон раб. темп. -45..+200°С | 4709 | шт
MD-(40..60)МПа-10(11)-C(V)-L(0..150)мм тензопреобразователь на диапазон раб. темп. -45..+125°С | 2746 | шт
MD-(40..60)МПа-20(21)-C(V)-L(0..150)мм тензопреобразователь на диапазон раб. темп. -45..+155°С | 3732 | шт
MD-(40..60)МПа-30(31)-C(V)-L(0..150)мм тензопреобразователь на диапазон раб. темп. -45..+200°С | 4607 | шт
PT-(100..150)МПа-10(11) тензопреобразователь на диапазон раб. темп. -45..+125°С | 3205 | шт
PT-(100..150)МПа-20(21) тензопреобразователь на диапазон раб. темп. -45..+155°С | 4225 | шт
PT-(100..150)МПа-30(31) тензопреобразователь на диапазон раб. темп. -45..+200°С | 5236 | шт
PT-(4..25)МПа-10(11) тензопреобразователь на диапазон раб. темп. -45..+125°С | 2839 | шт
PT-(4..25)МПа-20(21) тензопреобразователь на диапазон раб. темп. -45..+155°С | 3783 | шт
PT-(4..25)МПа-30(31) тензопреобразователь на диапазон раб. темп. -45..+200°С | 4709 | шт
PT-(40..60)МПа-10(11) тензопреобразователь на диапазон раб. темп. -45..+125°С | 3060 | шт
PT-(40..60)МПа-20(21) тензопреобразователь на диапазон раб. темп. -45..+155°С | 4114 | шт
PT-(40..60)МПа-30(31) тензопреобразователь на диапазон раб. темп. -45..+200°С | 5058 | шт
ДДМ-03-100-ДИ датчик давления микропроцессорный | 3705 | шт
ДДМ-03-160-ДИ датчик давления микропроцессорный | 3705 | шт
ДДМ-03-250-ДИ датчик давления микропроцессорный | 3705 | шт
ДДМ-03-40-ДИ датчик давления микропроцессорный | 3705 | шт
ДДМ-03-60-ДИ датчик давления микропроцессорный | 3705 | шт
ТЖИУ-406-1Ех-03-1-1-1-1 датчик избыточного давления | 61606 | шт
ТЖИУ-406-1Ех-03-1-1-1-2 датчик избыточного давления | 56005 | шт
ТЖИУ-406-1Ех-03-1-1-2-1 датчик избыточного давления | 61606 | шт
ТЖИУ-406-1Ех-03-1-1-2-2 датчик избыточного давления | 56005 | шт
ТЖИУ-406-1Ех-03-1-1-3-1 датчик избыточного давления | 61606 | шт
ТЖИУ-406-1Ех-03-1-3-1-2 датчик избыточного давления | 56005 | шт
ТЖИУ-406-1Ех-03-2-1-1-1 датчик избыточного давления | 61606 | шт
ТЖИУ-406-1Ех-03-2-1-2-2 датчик избыточного давления | 56005 | шт
ТЖИУ-406-1Ех-03-2-1-4-2 датчик избыточного давления | 56005 | шт
ТЖИУ-406-1Ех-03-3-1-3-1 датчик избыточного давления | 57052 | шт
ТЖИУ-406-1Ех-03-3-1-3-2 датчик избыточного давления | 51865 | шт
ТЖИУ-406-1Ех-03-3-1-5-2 датчик избыточного давления | 51865 | шт
ТЖИУ-406-1Ех-05-5-3-5-2 датчик избыточного давления | 51865 | шт
ТЖИУ-406-1Ех-06-5-3-5-2 датчик избыточного давления | 51865 | шт
ТЖИУ-406-1Ех-07-1-1-1-1 датчик избыточного давления | 61606 | шт
ТЖИУ-406-1Ех-07-1-1-2-1 датчик избыточного давления | 61606 | шт
ТЖИУ-406-1Ех-07-1-1-3-1 датчик избыточного давления | 61606 | шт
ТЖИУ-406-1Ех-07-2-1-1-1 датчик избыточного давления | 61606 | шт
ТЖИУ-406-1Ех-07-2-1-2-1 датчик избыточного давления | 61606 | шт
ТЖИУ-406-1Ех-07-2-1-3-1 датчик избыточного давления | 61606 | шт
ТЖИУ-406-1Ех-07-2-1-4-1 датчик избыточного давления | 61606 | шт
ТЖИУ-406-1Ех-07-2-3-2-2 датчик избыточного давления | 56005 | шт
ТЖИУ-406-1Ех-07-3-1-2-1 датчик избыточного давления | 57052 | шт
ТЖИУ-406-1Ех-07-3-1-3-1 датчик избыточного давления | 57052 | шт
ТЖИУ-406-1Ех-07-3-1-3-2 датчик избыточного давления | 51865 | шт
ТЖИУ-406-1Ех-07-3-1-5-1 датчик избыточного давления | 57052 | шт
ТЖИУ-406-1Ех-07-3-2-5-2 датчик избыточного давления | 51290 | шт
ТЖИУ-406-1Ех-07-4-1-5-1 датчик избыточного давления | 57052 | шт
ТЖИУ-406-1Ех-07-4-1-6-2 датчик избыточного давления | 51865 | шт
ТЖИУ-406-1Ех-08-1-1-2-2 датчик избыточного давления | 56005 | шт
ТЖИУ-406-1Ех-08-1-4-1-2 датчик избыточного давления | 55085 | шт
ТЖИУ-406-1Ех-08-3-1-5-2 датчик избыточного давления | 51865 | шт
ТЖИУ-406-1Ех-08-3-3-3-2 датчик избыточного давления | 51865 | шт
ТЖИУ-406-1Ех-08-5-3-5-2 датчик избыточного давления | 51865 | шт
ТЖИУ-406-1Ех-09-2-5-4-2 датчик избыточного давления | 55085 | шт
ТЖИУ-406-1Ех-09-3-1-2-2 датчик избыточного давления | 51865 | шт
ТЖИУ-406-1Ех-09-3-1-5-2 датчик избыточного давления | 51865 | шт
ТЖИУ-406-1Ех-10-1-1-1-2 датчик избыточного давления | 56005 | шт
ТЖИУ-406-1Ех-10-2-3-1-2 датчик избыточного давления | 56005 | шт
ТЖИУ-406-1Ех-11-1-1-2-2 датчик избыточного давления | 56005 | шт
ТЖИУ-406-1Ех-11-1-3-2-2 датчик избыточного давления | 56005 | шт
ТЖИУ-406-1Ех-12-1-1-1-2 датчик избыточного давления | 56005 | шт
ТЖИУ-406-1Ех-12-1-1-2-2 датчик избыточного давления | 56005 | шт
ТЖИУ-406-1Ех-12-1-3-1-2 датчик избыточного давления | 56005 | шт
ТЖИУ-406-1Ех-12-1-4-1-2 датчик избыточного давления | 55085 | шт
ТЖИУ-406-1Ех-12-2-3-2-2 датчик избыточного давления | 56005 | шт
ТЖИУ-406-1Ех-12-2-5-4-2 датчик избыточного давления | 55085 | шт
ТЖИУ-406-1Ех-12-3-1-3-2 датчик избыточного давления | 51865 | шт
ТЖИУ-406-1Ех-12-3-1-5-2 датчик избыточного давления | 51865 | шт
ТЖИУ-406-1Ех-12-3-3-2-2 датчик избыточного давления | 51865 | шт
ТЖИУ-406-1Ех-13-1-1-1-2 датчик избыточного давления | 56005 | шт
ТЖИУ-406-1Ех-13-1-3-1-2 датчик избыточного давления | 56005 | шт
ТЖИУ-406-1Ех-13-1-3-2-2 датчик избыточного давления | 56005 | шт
ТЖИУ-406-1Ех-13-1-4-1-2 датчик избыточного давления | 55085 | шт
ТЖИУ-406-1Ех-13-2-2-1-2 датчик избыточного давления | 55085 | шт
ТЖИУ-406-1Ех-13-2-3-1-2 датчик избыточного давления | 56005 | шт
ТЖИУ-406-1Ех-13-2-3-2-2 датчик избыточного давления | 56005 | шт
ТЖИУ-406-1Ех-13-2-3-4-2 датчик избыточного давления | 56005 | шт
ТЖИУ-406-1Ех-13-3-1-2-2 датчик избыточного давления | 51865 | шт
ТЖИУ-406-1Ех-13-3-1-3-2 датчик избыточного давления | 51865 | шт
ТЖИУ-406-1Ех-13-3-2-1-2 датчик избыточного давления | 51290 | шт
ТЖИУ-406-1Ех-13-3-3-3-2 датчик избыточного давления | 51865 | шт
ТЖИУ-406-1Ех-13-3-3-5-2 датчик избыточного давления | 51865 | шт
ТЖИУ-406-1Ех-14-3-4-3-2 датчик избыточного давления | 51290 | шт
ТЖИУ-406-1Ех-15-1-1-1-1 датчик избыточного давления | 61606 | шт
ТЖИУ-406-1Ех-15-1-1-2-1 датчик избыточного давления | 61606 | шт
ТЖИУ-406-1Ех-15-1-1-3-1 датчик избыточного давления | 61606 | шт
ТЖИУ-406-1Ех-15-1-1-3-2 датчик избыточного давления | 56005 | шт
ТЖИУ-406-1Ех-15-3-1-3-1 датчик избыточного давления | 57052 | шт
ТЖИУ-406-1Ех-15-3-1-3-2 датчик избыточного давления | 51865 | шт
ТЖИУ-406-1Ех-15-3-1-4-2 датчик избыточного давления | 51865 | шт
ТЖИУ-406-1Ех-15-3-1-5-2 датчик избыточного давления | 51865 | шт
ТЖИУ-406-1Ех-17-2-3-1-2 датчик избыточного давления | 56005 | шт
ТЖИУ-406-1Ех-17-3-1-3-2 датчик избыточного давления | 51865 | шт
ТЖИУ-406-1Ех-17-3-3-3-2 датчик избыточного давления | 51865 | шт
ТЖИУ-406-1Ех-18-1-3-1-2 датчик избыточного давления | 56005 | шт
ТЖИУ-406-1Ех-18-1-4-1-2 датчик избыточного давления | 55085 | шт
ТЖИУ-406-1Ех-18-3-1-3-2 датчик избыточного давления | 51865 | шт
ТЖИУ-406-1Ех-18-3-1-5-2 датчик избыточного давления | 51865 | шт
ТЖИУ-406-1Ех-18-3-3-3-2 датчик избыточного давления | 51865 | шт
ТЖИУ-406-1Ех-18-3-4-5-2 датчик избыточного давления | 51290 | шт
ТЖИУ-406-1Ех-18-3-5-4-2 датчик избыточного давления | 51290 | шт
ТЖИУ-406-1Ех-18-5-3-5-2 датчик избыточного давления | 51865 | шт
ТЖИУ-406-1Ех-19-1-3-1-2 датчик избыточного давления | 56005 | шт
ТЖИУ-406-1Ех-19-2-5-4-2 датчик избыточного давления | 55085 | шт
ТЖИУ-406-1Ех-19-3-3-2-2 датчик избыточного давления | 51865 | шт
ТЖИУ-406-1Ех-19-3-5-4-2 датчик избыточного давления | 51290 | шт
ТЖИУ-406-1Ех-19-5-3-5-2 датчик избыточного давления | 51865 | шт
ТЖИУ-406-1Ех-20-1-1-1-2 датчик избыточного давления | 56005 | шт
ТЖИУ-406-1Ех-20-1-3-1-2 датчик избыточного давления | 56005 | шт
ТЖИУ-406-1Ех-20-2-1-4-2 датчик избыточного давления | 56005 | шт
ТЖИУ-406-1Ех-20-2-5-1-2 датчик избыточного давления | 55085 | шт
ТЖИУ-406-1Ех-20-3-5-5-2 датчик избыточного давления | 51290 | шт
ТЖИУ-406-1Ех-20-5-3-5-2 датчик избыточного давления | 51865 | шт
ТЖИУ-406-1Ех-21-1-3-1-2 датчик избыточного давления | 56005 | шт
ТЖИУ-406-1Ех-21-1-3-3-2 датчик избыточного давления | 56005 | шт
ТЖИУ-406-1Ех-21-1-4-1-2 датчик избыточного давления | 55085 | шт
ТЖИУ-406-1Ех-22-1-1-1-2 датчик избыточного давления | 56005 | шт
ТЖИУ-406-1Ех-22-1-3-1-2 датчик избыточного давления | 56005 | шт
ТЖИУ-406-1Ех-22-2-3-1-2 датчик избыточного давления | 56005 | шт
ТЖИУ-406-1Ех-22-3-1-5-2 датчик избыточного давления | 51865 | шт
ТЖИУ-406-1Ех-22-3-3-5-2 датчик избыточного давления | 51865 | шт
ТЖИУ-406-1Ех-22-3-4-2-2 датчик избыточного давления | 51290 | шт
ТЖИУ-406-1Ех-22-5-1-5-2 датчик избыточного давления | 51865 | шт
ТЖИУ-406-1Ех-22-5-3-5-2 датчик избыточного давления | 51865 | шт
ТЖИУ-406-1Ех-23-1-1-1-2 датчик избыточного давления | 56005 | шт
ТЖИУ-406-1Ех-23-1-3-1-2 датчик избыточного давления | 56005 | шт
ТЖИУ-406-1Ех-23-1-6-1-2 датчик избыточного давления | 55085 | шт
ТЖИУ-406-1Ех-23-2-1-4-2 датчик избыточного давления | 56005 | шт
ТЖИУ-406-1Ех-23-2-3-1-2 датчик избыточного давления | 56005 | шт
ТЖИУ-406-1Ех-23-3-1-2-2 датчик избыточного давления | 51865 | шт
ТЖИУ-406-1Ех-23-3-1-3-2 датчик избыточного давления | 51865 | шт
ТЖИУ-406-1Ех-23-3-1-5-2 датчик избыточного давления | 51865 | шт
ТЖИУ-406-1Ех-23-3-3-3-2 датчик избыточного давления | 51865 | шт
ТЖИУ-406-1Ех-23-3-3-5-2 датчик избыточного давления | 51865 | шт
ТЖИУ-406-1Ех-23-3-4-2-2 датчик избыточного давления | 51290 | шт
ТЖИУ-406-1Ех-23-3-4-5-2 датчик избыточного давления | 51290 | шт
ТЖИУ-406-1Ех-23-3-5-4-2 датчик избыточного давления | 51290 | шт
ТЖИУ-406-1Ех-23-5-3-5-2 датчик избыточного давления | 51865 | шт
ТЖИУ-406-1Ех-24-1-3-1-2 датчик избыточного давления | 56005 | шт
ТЖИУ-406-1Ех-24-1-3-2-2 датчик избыточного давления | 56005 | шт
ТЖИУ-406-1Ех-24-1-4-1-2 датчик избыточного давления | 55085 | шт
ТЖИУ-406-1Ех-24-3-1-5-2 датчик избыточного давления | 51865 | шт
ТЖИУ-406-1Ех-24-5-4-5-2 датчик избыточного давления | 51290 | шт
ТЖИУ-406-1Ех-25-1-1-2-2 датчик избыточного давления | 56005 | шт
ТЖИУ-406-1Ех-25-3-1-2-2 датчик избыточного давления | 51865 | шт
ТЖИУ-406-1Ех-26-1-4-1-2 датчик избыточного давления | 55085 | шт
ТЖИУ-406-1Ех-28-3-3-3-2 датчик избыточного давления | 51865 | шт
ТЖИУ-406-1Ех-29-1-4-1-2 датчик избыточного давления | 55085 | шт
ТЖИУ-406-1Ех-29-3-1-3-2 датчик избыточного давления | 51865 | шт
ТЖИУ-406-1Ех-29-3-3-3-2 датчик избыточного давления | 51865 | шт
ТЖИУ-406-1Ех-30-1-4-1-2 датчик избыточного давления | 55085 | шт
ТЖИУ-406Д-1Ех-03-1-1-2-2 датчик разности давлений | 70150 | шт
ТЖИУ-406Д-1Ех-04-1-1-2-2 датчик разности давлений | 70150 | шт
ТЖИУ-406Д-1Ех-05-2-3-2-2 датчик разности давлений | 67620 | шт
ТЖИУ-406Д-1Ех-06-1-1-1-1 датчик разности давлений | 77165 | шт
ТЖИУ-406Д-1Ех-06-1-1-1-2 датчик разности давлений | 70150 | шт
ТЖИУ-406Д-1Ех-06-1-1-2-1 датчик разности давлений | 77165 | шт
ТЖИУ-406Д-1Ех-06-1-1-2-2 датчик разности давлений | 70150 | шт
ТЖИУ-406Д-1Ех-07-1-1-1-1 датчик разности давлений | 77165 | шт
ТЖИУ-406Д-1Ех-07-1-1-2-1 датчик разности давлений | 77165 | шт
ТЖИУ-406Д-1Ех-07-1-1-2-2 датчик разности давлений | 70150 | шт
ТЖИУ-406Д-1Ех-07-2-1-2-2 датчик разности давлений | 68885 | шт
ТЖИУ-406Д-1Ех-08-1-1-1-1 датчик разности давлений | 77165 | шт
ТЖИУ-406Д-1Ех-08-1-1-1-2 датчик разности давлений | 70150 | шт
ТЖИУ-406Д-1Ех-08-1-1-2-2 датчик разности давлений | 70150 | шт
ТЖИУ-406Д-1Ех-08-2-1-2-1 датчик разности давлений | 75774 | шт
ТЖИУ-406Д-1Ех-10-1-1-1-1 датчик разности давлений | 77165 | шт
ТЖИУ-406Д-1Ех-10-1-1-1-2 датчик разности давлений | 70150 | шт
ТЖИУ-406Д-1Ех-10-1-1-2-1 датчик разности давлений | 77165 | шт
ТЖИУ-406Д-1Ех-10-1-1-2-2 датчик разности давлений | 70150 | шт
ТЖИУ-406Д-1Ех-10-2-1-2-1 датчик разности давлений | 75774 | шт
ТЖИУ-406Д-1Ех-10-2-1-2-2 датчик разности давлений | 68885 | шт
ТЖИУ-406Д-1Ех-11-1-1-1-1 датчик разности давлений | 77165 | шт
ТЖИУ-406Д-1Ех-11-1-1-1-2 датчик разности давлений | 70150 | шт
ТЖИУ-406Д-1Ех-11-1-1-2-1 датчик разности давлений | 77165 | шт
ТЖИУ-406Д-1Ех-11-1-1-2-2 датчик разности давлений | 70150 | шт
ТЖИУ-406Д-1Ех-11-1-2-2-2 датчик разности давлений | 68885 | шт
ТЖИУ-406Д-1Ех-11-2-1-2-2 датчик разности давлений | 68885 | шт
ТЖИУ-406Д-1Ех-12-1-5-1-2 датчик разности давлений | 68885 | шт
ТЖИУ-406Д-1Ех-13-1-1-1-2 датчик разности давлений | 70150 | шт
ТЖИУ-406Д-1Ех-13-2-1-2-2 датчик разности давлений | 68885 | шт
ТЖИУ-406Д-1Ех-13-2-2-2-2 датчик разности давлений | 67620 | шт
ТЖИУ-406Д-1Ех-14-1-1-1-1 датчик разности давлений | 77165 | шт
ТЖИУ-406Д-1Ех-14-1-1-1-2 датчик разности давлений | 70150 | шт
ТЖИУ-406Д-1Ех-14-1-1-2-1 датчик разности давлений | 77165 | шт
ТЖИУ-406Д-1Ех-14-1-1-2-2 датчик разности давлений | 70150 | шт
ТЖИУ-406Д-1Ех-14-1-3-1-1 датчик разности давлений | 75774 | шт
ТЖИУ-406Д-1Ех-14-1-3-1-2 датчик разности давлений | 68885 | шт
ТЖИУ-406Д-1Ех-14-1-3-2-1 датчик разности давлений | 75774 | шт
ТЖИУ-406Д-1Ех-14-1-3-2-2 датчик разности давлений | 68885 | шт
ТЖИУ-406Д-1Ех-14-1-4-1-2 датчик разности давлений | 68885 | шт
ТЖИУ-406Д-1Ех-15-1-1-1-1 датчик разности давлений | 77165 | шт
ТЖИУ-406Д-1Ех-15-1-1-1-2 датчик разности давлений | 70150 | шт
ТЖИУ-406Д-1Ех-15-1-1-2-1 датчик разности давлений | 77165 | шт
ТЖИУ-406Д-1Ех-15-1-1-2-2 датчик разности давлений | 70150 | шт
ТЖИУ-406Д-1Ех-15-2-1-2-1 датчик разности давлений | 75774 | шт
ТЖИУ-406Д-1Ех-15-2-1-2-2 датчик разности давлений | 68885 | шт
ТЖИУ-406Д-1Ех-16-1-1-1-1 датчик разности давлений | 77165 | шт
ТЖИУ-406Д-1Ех-16-1-1-1-2 датчик разности давлений | 70150 | шт
ТЖИУ-406Д-1Ех-16-1-1-2-2 датчик разности давлений | 70150 | шт
ТЖИУ-406Д-1Ех-16-2-1-2-1 датчик разности давлений | 75774 | шт
ТЖИУ-406Д-1Ех-16-2-1-2-2 датчик разности давлений | 68885 | шт
ТЖИУ-406Д-1Ех-20-1-1-1-2 датчик разности давлений | 73715 | шт
ТЖИУ-406Д-1Ех-20-1-3-1-2 датчик разности давлений | 73715 | шт
ТЖИУ-406Д-1Ех-22-1-1-1-2 датчик разности давлений | 73715 | шт
ТЖИУ-406Д-1Ех-42-1-1-1-1 датчик разности давлений | 81087 | шт
ТЖИУ-406Д-1Ех-42-1-1-1-2 датчик разности давлений | 73715 | шт
Манометры механические деформационные
Манометры виброустойчивые
ДА8008-Ву-ОШ-У2-(-1-0,6..24)кгс/см2-кл.т.1,5 мановакуумметр показывающий виброустойчивый | 2581 | шт
ДА8008-Ву-У2-(-1-0,6..24)кгс/см2-1,5-мановакуумметр показывающий виброустойчивый | 2093 | шт
ДА8032-Ву-ОШ-У2-(-1-0,6..24)кгс/см2-2,5 мановакуумметр показывающий виброустойчивый | 963 | шт
ДА8032-Ву-У2-(-1-0,6..24)кгс/см2-2,5 мановакуумметр показывающий виброустойчивый | 782 | шт
ДВ8008-Ву-ОШ-У2-(-1..0)кгс/см2-1,5 вакууметр показывающий виброустойчивый | 2581 | шт
ДВ8008-Ву-У2-(-1..0)кгс/см2-1,5 вакууметр показывающий виброустойчивый | 2093 | шт
ДВ8032-Ву-ОШ-У2-(-1..0)кгс/см2-2,5 вакууметр показывающий виброустойчивый | 963 | шт
ДВ8032-Ву-У2-(-1..0)кгс/см2-2,5 вакууметр показывающий виброустойчивый | 782 | шт
ДМ8008-Ву-исп.1-У2-(0-10)кгс/см2-кл.т.1,5 манометр виброустойчивый с мембранным разделителем | 3348 | шт
ДМ8008-Ву-исп.2-У2-(0-10)кгс/см2-кл.т.1,5 манометр виброустойчивый с мембранным разделителем | 4185 | шт
ДМ8008-Ву-ОШ-У2-(0-1..600)кгс/см2-1,5 манометр показывающий виброустойчивый | 2581 | шт
ДМ8008-Ву-У2-(0-1..600)кгс/см2-1,5 манометр показывающий виброустойчивый | 2093 | шт
ДМ8008-Ву-У2-(0-1000..1600)кгс/см2-1,5 манометр показывающий виброустойчивый | 2846 | шт
ДМ8032-Ву-ОШ-У2-(0-1..600)кгс/см2-2,5 манометр показывающий виброустойчивый | 963 | шт
ДМ8032-Ву-У2-(0-1..600)кгс/см2-2,5 манометр показывающий виброустойчивый | 782 | шт
Манометры для точных измерений
ВПТИ-У2-(-1..0)кгс/см2-кл.т.0,6 вакуумметр точных измерений | 4711 | шт
ВПТИ-У2-(-1..0)кгс/см2-кл.т.0,6 вакуумметр точных измерений с внешним корректором "0" | 5260 | шт
ВПТИ-У2-(-1..0)кгс/см2-кл.т.1,0 вакуумметр точных измерений | 4092 | шт
ВПТИ-У2-(-1..0)кгс/см2-кл.т.1,0 вакуумметр точных измерений с внешним корректором "0" | 4985 | шт
ВПТИ-У3-(-1..0)кгс/см2-кл.т.0,4 вакуумметр точных измерений с внешним корректором "0" | 7201 | шт
МВПТИ-У2-(-1-0,6..24)кгс/см2-кл.т.0,6 мановакуумметр точных измерений | 4711 | шт
МВПТИ-У2-(-1-0,6..24)кгс/см2-кл.т.0,6 мановакуумметр точных измерений с внешним корректором "0" | 5260 | шт
МВПТИ-У2-(-1-0,6..24)кгс/см2-кл.т.1,0 мановакуумметр точных измерений | 4092 | шт
МВПТИ-У2-(-1-0,6..24)кгс/см2-кл.т.1,0 мановакуумметр точных измерений с внешним корректором "0" | 4985 | шт
МВПТИ-У3-(-1-0,6..24)кгс/см2-кл.т.0,4 мановакуумметр точных измерений с внешним корректором "0" | 7201 | шт
МПТИ-У2-(0-0,6..60)кгс/см2-кл.т.0,6 манометр для точных измерений с внешним корректором "0" | 5260 | шт
МПТИ-У2-(0-0,6..60)кгс/см2-кл.т.0,6 манометр показывающий для точных измерений | 4711 | шт
МПТИ-У2-(0-0,6..60)кгс/см2-кл.т.1,0 манометр точных измерений | 4092 | шт
МПТИ-У2-(0-0,6..60)кгс/см2-кл.т.1,0 манометр точных измерений с внешним корректором "0" | 4985 | шт
МПТИ-У2-(0-100..600)кгс/см2-кл.т.0,6 манометр для точных измерений с внешним корректором "0" | 6038 | шт
МПТИ-У2-(0-100..600)кгс/см2-кл.т.0,6 манометр показывающий для точных измерений | 5437 | шт
МПТИ-У2-(0-100..600)кгс/см2-кл.т.1,0 манометр точных измерений | 4725 | шт
МПТИ-У2-(0-100..600)кгс/см2-кл.т.1,0 манометр точных измерений с внешним корректором "0" | 5839 | шт
МПТИ-У2-(0-1000..1600)кгс/см2-кл.т.0,6 манометр для точных измерений с внешним корректором "0" | 9241 | шт
МПТИ-У2-(0-1000..1600)кгс/см2-кл.т.0,6 манометр показывающий для точных измерений | 8632 | шт
МПТИ-У2-(0-1000..1600)кгс/см2-кл.т.1,0 манометр точных измерений | 7703 | шт
МПТИ-У2-(0-1000..1600)кгс/см2-кл.т.1,0 манометр точных измерений с внешним корректором "0" | 9241 | шт
МПТИ-У3-(0-0,6..60)кгс/см2-кл.т.0,4 манометр для точных измерений с внешним корректором "0" | 7201 | шт
МПТИ-У3-(0-100..600)кгс/см2-кл.т.0,4 манометр для точных измерений с внешним корректором "0" | 7646 | шт
МТИф-(0...100)кПа-кл.т.0,4-IP40-M20х1,5 манометр | 7476 | шт
МТИф-(0...160)кПа-кл.т.0,4-IP40-M20х1,5 манометр | 7476 | шт
Манометры сигнализирующие
ДА2005Сг-У2-(-1-0,6..24)кгс/см2-кл.т.1,5 мановакуумметр сигнализирующий | 2239 | шт
ДА2005Сг-У2-(-1-0,6..24)кгс/см2-кл.т.1,5-IP53 мановакуумметр сигнализирующий | 2911 | шт
ДА2005Сг-ЭКМ-У2-(-1-0,6..24)кгс/см2-кл.т.1,5 мановакуумметр сигнализирующий | 2371 | шт
ДА2005Сг1Ех-Кс-У2-(-1-0,6..24)кгс/см2-кл.т.1,5 мановакууметр сигнализирующий взрывозащищенный | 12756 | шт
ДА2005Сг1Ех-Т2-(-1-0,6..24)кгс/см2-кл.т.1,5 мановакууметр сигнализирующий взрывозащищенный | 12488 | шт
ДА2005Сг1Ех-У2-(-1-0,6..24)кгс/см2-кл.т.1,5 мановакууметр сигнализирующий взрывозащищенный | 10406 | шт
ДА2010Сг-ОШ-У2-(-1-0,6..24)кгс/см2-кл.т.1,5 мановакуумметр сигнализирующий | 3307 | шт
ДА2010Сг-Т2-(-1-0,6..24)кгс/см2-кл.т.1,5 мановакуумметр сигнализирующий | 3071 | шт
ДА2010Сг-У2-(-1-0,6..24)кгс/см2-кл.т.1,0 мановакуумметр сигнализирующий | 2598 | шт
ДА2010Сг-У2-(-1-0,6..24)кгс/см2-кл.т.1,5 мановакуумметр сигнализирующий | 2362 | шт
ДА5010Сг0Ех-У2-(-1-0,6..24)кгс/см2-кл.т.1,5 мановакууметр показывающий взрывозащищенный | 6445 | шт
ДВ2005Сг-У2-(-1..0)кгс/см2-кл.т.1,5 вакуумметр показывающий | 2239 | шт
ДВ2005Сг-У2-(-1..0)кгс/см2-кл.т.1,5-IP53 вакуумметр сигнализирующий | 2911 | шт
ДВ2005Сг-ЭКМ-У2-(-1..0)кгс/см2-кл.т.1,5 вакуумметр показывающий | 2371 | шт
ДВ2005Сг1Ех-У2-(-1..0)кгс/см2-кл.т.1,5 вакуумметр показывающий взрывозащищенный | 10406 | шт
ДВ2010Сг-ОШ-У2-(-1..0)кгс/см2-кл.т.1,5 вакуумметр показывающий | 3307 | шт
ДВ2010Сг-У2-(-1..0)кгс/см2-кл.т.1,5 вакуумметр показывающий | 2362 | шт
ДВ5010Сг0Ех-У2-(-1..0)кгс/см2-1,5 вакууметр показывающий взрывозащищенный | 6445 | шт
ДМ2005Сг-Т2-(0-1..60)кгс/см2-1,5-IP53 манометр сигнализирующий | 3784 | шт
ДМ2005Сг-Т2-(0-100..600)кгс/см2-кл.т.1,5 манометр сигнализирующий | 3664 | шт
ДМ2005Сг-У2-(0-1..60)кгс/см2-кл.т.1,5 манометр сигнализирующий | 2239 | шт
ДМ2005Сг-У2-(0-1..60)кгс/см2-кл.т.1,5-IP53 манометр сигнализирующий | 2911 | шт
ДМ2005Сг-У2-(0-1..60)кгс/см2-кл.т.1,5-кислород манометр сигнализирующий | 2302 | шт
ДМ2005Сг-У2-(0-100..600)кгс/см2-кл.т.1,5 манометр сигнализирующий | 2818 | шт
ДМ2005Сг-У2-(0-100..600)кгс/см2-кл.т.1,5-IP53 манометр сигнализирующий | 3664 | шт
ДМ2005Сг-У2-(0-100..600)кгс/см2-кл.т.1,5-IP53-кислород манометр сигнализирующий | 3745 | шт
ДМ2005Сг-У2-(0-100..600)кгс/см2-кл.т.1,5-кислород манометр сигнализирующий | 2881 | шт
ДМ2005Сг-У2-(0-1000..1600)кгс/см2-кл.т.1,5 манометр сигнализирующий | 3676 | шт
ДМ2005Сг-У2-(0-1000..1600)кгс/см2-кл.т.1,5-G1/2 манометр сигнализирующий | 3753 | шт
ДМ2005Сг-ЭКМ-У2-(0-1..60)кгс/см2-кл.т.1,5 манометр сигнализирующий | 2371 | шт
ДМ2005Сг-ЭКМ-У2-(0-100..600)кгс/см2-кл.т.1,5 манометр сигнализирующий | 3113 | шт
ДМ2005Сг-ЭКМ-У2-(0-1000..1600)кгс/см2-кл.т.1,5 манометр сигнализирующий | 4110 | шт
ДМ2005Сг1Ех-Кс-У2-(0-1..600)кгс/см2-кл.т.1,5 манометр сигнализирующий взрывозащищенный | 12756 | шт
ДМ2005Сг1Ех-Т2-(0-1..600)кгс/см2-кл.т.1,5 манометр электроконтактный взрывозащищенный | 12488 | шт
ДМ2005Сг1Ех-У2-(0-1..600)кгс/см2-кл.т.1,5 манометр электроконтактный взрывозащищенный | 10406 | шт
ДМ2005Сг1Ех-У2-(0-1..600)кгс/см2-кл.т.1,5-МП манометр электроконтактный взрывозащищенный | 10551 | шт
ДМ2010Сг-ОШ-У2-(0-1..100)кгс/см2-кл.т.1,5 манометр сигнализирующий | 3307 | шт
ДМ2010Сг-ОШ-У2-(0-160..600)кгс/см2-кл.т.1,5 манометр сигнализирующий | 4272 | шт
ДМ2010Сг-Т2-(0-1..100)кгс/см2-кл.т.1,0 манометр сигнализирующий | 3378 | шт
ДМ2010Сг-Т2-(0-1..100)кгс/см2-кл.т.1,5 манометр сигнализирующий | 3071 | шт
ДМ2010Сг-Т2-(0-160..600)кгс/см2-кл.т.1,5 манометр сигнализирующий | 3791 | шт
ДМ2010Сг-У2-(0-1..100)кгс/см2-кл.т.1,0 манометр сигнализирующий | 2598 | шт
ДМ2010Сг-У2-(0-1..100)кгс/см2-кл.т.1,5 манометр сигнализирующий | 2362 | шт
ДМ2010Сг-У2-(0-1000...1600)кгс/см2-кл.т.1,5 манометр сигнализирующий | 3874 | шт
ДМ2010Сг-У2-(0-160..600)кгс/см2-кл.т.1,5 манометр сигнализирующий | 2916 | шт
Манометры судовые
ВТПСд-100-ОМ2-(-1..0)кгс/см2-1,5 вакуумметр судовой | 2131 | шт
МВТПСд-100-ОМ2-(-1...24)кгс/см2-1,5 мановакуумметр судовой | 2131 | шт
МДП4-СМ-Т-ОМ2-(-1..9)кгс/см2-1,5 манометр дифференциальный показывающий | 13659 | шт
МТПСд-100-ОМ2-(0-1..100)кгс/см2-1,5 манометр судовой | 2131 | шт
МТПСд-100-ОМ2-(0-160..600)кгс/см2-1,5 манометр судовой | 3163 | шт
Манометры технические показывающие
ВП2-У-ОШ-У2-(-1..0)кгс/см2-кл.т.1,5 вакуумметр технический показывающий | 1171 | шт
ВП2-У-ОШ-У2-(-1..0)кгс/см2-кл.т.2,5 вакуумметр технический показывающий | 874 | шт
ВП2-У-У2-(-1..0)кгс/см2-кл.т.1,5 вакуумметр технический показывающий | 939 | шт
ВП2-У-У2-(-1..0)кгс/см2-кл.т.2,5 вакуумметр технический показывающий | 702 | шт
ВП3-У-У2-(-1..0)кгс/см2-кл.т.1,0 вакуумметр технический показывающий | 1401 | шт
ВП3-У-У2-(-1..0)кгс/см2-кл.т.1,5 вакуумметр технический показывающий | 1274 | шт
ВП3-У-У2-(-1..0)кгс/см2-кл.т.1,5-IP54 вакуумметр технический показывающий | 1656 | шт
ВП3-У-УХЛ1-(-1..0)кгс/см2-кл.т.1,5 вакуумметр технический показывающий | 2019 | шт
ВП3-У-ФОШ-У2-(-1..0)кгс/см2-кл.т.1,5 вакуумметр технический показывающий | 1970 | шт
ВП4-У-У2-(-1..0)кгс/см2-кл.т.1,0 вакуумметр технический показывающий | 1682 | шт
ВП4-У-У2-(-1..0)кгс/см2-кл.т.1,0-IP54 вакуумметр технический показывающий | 2187 | шт
ВП4-У-У2-(-1..0)кгс/см2-кл.т.1,5 вакуумметр технический показывающий | 1529 | шт
ВП4-У-У2-(-1..0)кгс/см2-кл.т.1,5-IP54 вакуумметр технический показывающий | 1988 | шт
ВП4-У-УХЛ1-(-1..0)кгс/см2-кл.т.1,5 вакуумметр технический показывающий | 2816 | шт
ВП4-У-ФОШ-У2-(-1..0)кгс/см2-кл.т.1,5 вакуумметр технический показывающий | 2163 | шт
ВП4-У-ФОШ-У2-(-1..0)кгс/см2-кл.т.1,5-IP54 вакуумметр технический показывающий | 2811 | шт
ДА2018-ОШ-У2-(-1-1,5..24)кгс/см2-кл.т.4,0 мановакууметр показывающий | 1041 | шт
ДА2029-У2-(-1-1,5..24)кгс/см2-кл.т.2,5 мановакууметр показывающий | 722 | шт
ДА8010-У2-(-1-0,6..24)кгс/см2-кл.т.1,5 мановакууметр показывающий (котловой) | 2372 | шт
ДВ2029-У2-(-1..0)кгс/см2-кл.т.2,5 вакууметр показывающий | 722 | шт
ДВ8010-У2-(-1..0)кгс/см2-кл.т.1,5 вакууметр показывающий (котловой) | 2372 | шт
ДМ2018-ОШ-У2-(0-2,5..250)кгс/см2-кл.т.2,5 манометр показывающий | 1298 | шт
ДМ2018-ОШ-У2-(0-2,5..250)кгс/см2-кл.т.4,0 манометр показывающий | 1041 | шт
ДМ2029-У2-(0-1..160)кгс/см2-кл.т.2,5 манометр показывающий | 722 | шт
ДМ2029-У2-(0-1..160)кгс/см2-кл.т.2,5-кислород манометр показывающий | 784 | шт
ДМ2029-У2-(0-250)кгс/см2-кл.т.2,5 манометр показывающий | 722 | шт
ДМ2029-У2-(0-250)кгс/см2-кл.т.2,5-кислород манометр показывающий | 784 | шт
ДМ8010-У2-(0-1..600)кгс/см2-кл.т.1,5 манометр показывающий (котловой) | 2372 | шт
МВП2-У-ОШ-У2-(-1-1,5..24)кгс/см2-кл.т.1,5 мановакуумметр технический показывающий | 980 | шт
МВП2-У-ОШ-У2-(-1-1,5..24)кгс/см2-кл.т.2,5 мановакуумметр технический показывающий | 818 | шт
МВП2-У-У2-(-1-1,5..24)кгс/см2-кл.т.1,5 мановакуумметр технический показывающий | 801 | шт
МВП2-У-У2-(-1-1,5..24)кгс/см2-кл.т.2,5 мановакуумметр технический показывающий | 673 | шт
МВП3-У-ОШ-У2-(-1-0,6..24)кгс/см2-кл.т.1,5 мановакуумметр технический показывающий | 2364 | шт
МВП3-У-Т2-(-1-0,6..3)кгс/см2-кл.т.1,5 мановакуумметр технический показывающий | 1656 | шт
МВП3-У-Т2-(-1-5..24)кгс/см2-кл.т.1,5-IP54 мановакуумметр технический показывающий | 1865 | шт
МВП3-У-У2-(-1-0,6..3)кгс/см2-кл.т.1,0 мановакуумметр технический показывающий | 1401 | шт
МВП3-У-У2-(-1-0,6..3)кгс/см2-кл.т.1,5 мановакуумметр технический показывающий | 1274 | шт
МВП3-У-У2-(-1-0,6..3)кгс/см2-кл.т.1,5-IP54 мановакуумметр технический показывающий | 1656 | шт
МВП3-У-У2-(-1-0,6..3)кгс/см2-кл.т.1,5-кислород мановакуумметр технический показывающий | 1337 | шт
МВП3-У-У2-(-1-5..24)кгс/см2-кл.т.1,5 мановакуумметр технический показывающий | 1104 | шт
МВП3-У-УХЛ1-(-1-0,6..3)кгс/см2-кл.т.1,5 мановакуумметр технический показывающий | 2019 | шт
МВП3-У-УХЛ1-(-1-5..24)кгс/см2-кл.т.1,5 мановакуумметр технический показывающий | 1880 | шт
МВП4-У-ОШ-У2-(-1-0,6..24)кгс/см2-кл.т.1,5 мановакуумметр технический показывающий | 2595 | шт
МВП4-У-У2-(-1-0,6..3)кгс/см2-кл.т.1,0 мановакуумметр технический показывающий | 1682 | шт
МВП4-У-У2-(-1-0,6..3)кгс/см2-кл.т.1,0-IP54 мановакуумметр технический показывающий | 2187 | шт
МВП4-У-У2-(-1-0,6..3)кгс/см2-кл.т.1,5 мановакуумметр технический показывающий | 1529 | шт
МВП4-У-У2-(-1-0,6..3)кгс/см2-кл.т.1,5-IP54 мановакуумметр технический показывающий | 1988 | шт
МВП4-У-У2-(-1-5..24)кгс/см2-кл.т.1,5 мановакуумметр технический показывающий | 1365 | шт
МВП4-У-УХЛ1-(-1-0,6..3)кгс/см2-кл.т.1,5 мановакуумметр технический показывающий | 2816 | шт
МВП4-У-УХЛ1-(-1-5..24)кгс/см2-кл.т.1,5 мановакуумметр технический показывающий | 2715 | шт
МП2-У-ОШ-У2-(0-1,6..100)кгс/см2-кл.т.1,5 манометр технический показывающий | 980 | шт
МП2-У-ОШ-У2-(0-1,6..100)кгс/см2-кл.т.2,5 манометр технический показывающий | 818 | шт
МП2-У-ОШ-У2-(0-1)кгс/см2-кл.т.1,5 манометр технический показывающий | 1171 | шт
МП2-У-ОШ-У2-(0-1)кгс/см2-кл.т.2,5 манометр технический показывающий | 874 | шт
МП2-У-ОШ-У2-(0-160..600)кгс/см2-кл.т.1,5 манометр технический показывающий | 1564 | шт
МП2-У-ОШ-У2-(0-160..600)кгс/см2-кл.т.2,5 манометр технический показывающий | 1368 | шт
МП2-У-У2-(0-1,6..100)кгс/см2-кл.т.1,5 манометр технический показывающий | 801 | шт
МП2-У-У2-(0-1,6..100)кгс/см2-кл.т.1,5-кислород манометр технический показывающий | 864 | шт
МП2-У-У2-(0-1,6..100)кгс/см2-кл.т.2,5 манометр технический показывающий | 673 | шт
МП2-У-У2-(0-1,6..100)кгс/см2-кл.т.2,5-Ацетилен манометр технический показывающий | 736 | шт
МП2-У-У2-(0-1,6..100)кгс/см2-кл.т.2,5-Кислород манометр технический показывающий | 736 | шт
МП2-У-У2-(0-1)кгс/см2-кл.т.1,5 манометр технический показывающий | 939 | шт
МП2-У-У2-(0-1)кгс/см2-кл.т.2,5 манометр технический показывающий | 702 | шт
МП2-У-У2-(0-160..600)кгс/см2-кл.т.1,5 манометр технический показывающий | 1377 | шт
МП2-У-У2-(0-160..600)кгс/см2-кл.т.2,5 манометр технический показывающий | 1101 | шт
МП2-У-У2-(0-160..600)кгс/см2-кл.т.2,5-ацителен манометр технический показывающий | 1164 | шт
МП2-У-У2-(0-160..600)кгс/см2-кл.т.2,5-Кислород манометр технический показывающий | 1164 | шт
МП3-У-ОШ-У2-(0-0,6..100)кгс/см2-кл.т.1,5 манометр технический показывающий | 2364 | шт
МП3-У-ОШ-У2-(0-0,6..100)кгс/см2-кл.т.1,5-IP54 манометр технический показывающий | 3073 | шт
МП3-У-ОШ-У2-(0-0,6..100)кгс/см2-кл.т.1,5-кислород манометр технический показывающий | 2440 | шт
МП3-У-ОШ-У2-(0-1000,1600)кгс/см2-кл.т.1,5 манометр технический показывающий | 4031 | шт
МП3-У-ОШ-У2-(0-160..600)кгс/см2-кл.т.1,5 манометр технический показывающий | 3538 | шт
МП3-У-Т2-(0-6..100)кгс/см2-кл.т.1,5-IP54 манометр технический показывающий | 1865 | шт
МП3-У-У2-(0-0,6..4)кгс/см2-кл.т.1,0 манометр технический показывающий | 1401 | шт
МП3-У-У2-(0-0,6..4)кгс/см2-кл.т.1,0-IP54 манометр технический показывающий | 1822 | шт
МП3-У-У2-(0-0,6..4)кгс/см2-кл.т.1,5 манометр технический показывающий | 1274 | шт
МП3-У-У2-(0-0,6..4)кгс/см2-кл.т.1,5-IP54 манометр технический показывающий | 1656 | шт
МП3-У-У2-(0-0,6..4)кгс/см2-кл.т.1,5-кислород манометр технический показывающий | 1337 | шт
МП3-У-У2-(0-1000..1600)кгс/см2-кл.т.1,5 манометр технический показывающий | 2495 | шт
МП3-У-У2-(0-160..250)кгс/см2-кл.т.1,5 манометр технический показывающий | 1615 | шт
МП3-У-У2-(0-160..600)кгс/см2-кл.т.1,0 манометр технический показывающий | 1776 | шт
МП3-У-У2-(0-160..600)кгс/см2-кл.т.1,5-кислород манометр технический показывающий | 1677 | шт
МП3-У-У2-(0-400..600)кгс/см2-кл.т.1,5 манометр технический показывающий | 1615 | шт
МП3-У-У2-(0-6..100)кгс/см2-кл.т.1,0 манометр технический показывающий | 1214 | шт
МП3-У-У2-(0-6..100)кгс/см2-кл.т.1,0-IP54 манометр технический показывающий | 1579 | шт
МП3-У-У2-(0-6..100)кгс/см2-кл.т.1,5 манометр технический показывающий | 1104 | шт
МП3-У-У2-(0-6..100)кгс/см2-кл.т.1,5-IP54 манометр технический показывающий | 1435 | шт
МП3-У-У2-(0-6..100)кгс/см2-кл.т.1,5-кислород манометр технический показывающий | 1167 | шт
МП3-У-УХЛ1-(0-1..4)кгс/см2-кл.т.1,5 манометр технический показывающий | 2019 | шт
МП3-У-УХЛ1-(0-1000..1600)кгс/см2-кл.т.1,5 манометр технический показывающий | 3290 | шт
МП3-У-УХЛ1-(0-160..600)кгс/см2-кл.т.1,5 манометр технический показывающий | 2341 | шт
МП3-У-УХЛ1-(0-6..100)кгс/см2-кл.т.1,5 манометр технический показывающий | 1880 | шт
МП3-У-ФОШ-У2-(0-1000,1600)кгс/см2-кл.т.1,5 манометр технический показывающий с передним фланцем | 3360 | шт
МП4-У-16 кгс/см2-кл.т.1,5 манометр | 750 | шт
МП4-У-ОШ-У2-(0-0,6..100)кгс/см2-кл.т.1,5 манометр технический показывающий | 2595 | шт
МП4-У-ОШ-У2-(0-0,6..100)кгс/см2-кл.т.1,5-кислород манометр технический показывающий | 2671 | шт
МП4-У-ОШ-У2-(0-1000,1600)кгс/см2-кл.т.1,5 манометр технический показывающий | 4201 | шт
МП4-У-ОШ-У2-(0-160..600)кгс/см2-кл.т.1,5 манометр технический показывающий | 3784 | шт
МП4-У-Т2-(0-0,6..4)кгс/см2-кл.т.1,5 манометр технический показывающий | 1988 | шт
МП4-У-Т2-(0-0,6..4)кгс/см2-кл.т.1,5-IP54 манометр технический показывающий | 2584 | шт
МП4-У-Т2-(0-160..600)кгс/см2-кл.т.1,5 манометр технический показывающий | 2472 | шт
МП4-У-Т2-(0-6..100)кгс/см2-кл.т.1,5 манометр технический показывающий | 1774 | шт
МП4-У-У2-(0-0,6..4)кгс/см2-кл.т.1,0 манометр технический показывающий | 1682 | шт
МП4-У-У2-(0-0,6..4)кгс/см2-кл.т.1,5 манометр технический показывающий | 1529 | шт
МП4-У-У2-(0-0,6..4)кгс/см2-кл.т.1,5-IP54 манометр технический показывающий | 1988 | шт
МП4-У-У2-(0-1..4)кгс/см2-кл.т.1,0-IP54 манометр технический показывающий | 2187 | шт
МП4-У-У2-(0-1000,1600)кгс/см2-кл.т.1,5 манометр технический показывающий | 2807 | шт
МП4-У-У2-(0-160..250)кгс/см2-кл.т.1,0 манометр технический показывающий | 2092 | шт
МП4-У-У2-(0-160..250)кгс/см2-кл.т.1,5 манометр технический показывающий | 1902 | шт
МП4-У-У2-(0-160..250)кгс/см2-кл.т.1,5-IP54 манометр технический показывающий | 2472 | шт
МП4-У-У2-(0-160..600)кгс/см2-кл.т.1,0-IP54 манометр технический показывающий | 2719 | шт
МП4-У-У2-(0-160..600)кгс/см2-кл.т.1,5-IP54-кислород манометр технический показывающий | 2554 | шт
МП4-У-У2-(0-160..600)кгс/см2-кл.т.1,5-кислород манометр технический показывающий | 1965 | шт
МП4-У-У2-(0-400..600)кгс/см2-кл.т.1,0 манометр технический показывающий | 2092 | шт
МП4-У-У2-(0-400..600)кгс/см2-кл.т.1,5 манометр технический показывающий | 1902 | шт
МП4-У-У2-(0-400..600)кгс/см2-кл.т.1,5-IP54 манометр технический показывающий | 2472 | шт
МП4-У-У2-(0-6..100)кгс/см2-кл.т.1,0 манометр технический показывающий | 1501 | шт
МП4-У-У2-(0-6..100)кгс/см2-кл.т.1,0-IP54 манометр технический показывающий | 1952 | шт
МП4-У-У2-(0-6..100)кгс/см2-кл.т.1,5 манометр технический показывающий | 1365 | шт
МП4-У-У2-(0-6..100)кгс/см2-кл.т.1,5-IP54 манометр технический показывающий | 1774 | шт
МП4-У-У2-(0-6..100)кгс/см2-кл.т.1,5-IP54-ацителен манометр технический показывающий | 1856 | шт
МП4-У-У2-(0-6..100)кгс/см2-кл.т.1,5-IP54-кислород манометр технический показывающий | 1856 | шт
МП4-У-У2-(0-6..100)кгс/см2-кл.т.1,5-кислород манометр технический показывающий | 1428 | шт
МП4-У-УХЛ1-(0-0,6..4)кгс/см2-кл.т.1,5 манометр технический показывающий | 2816 | шт
МП4-У-УХЛ1-(0-1000..1600)кгс/см2-кл.т.1,5 манометр технический показывающий | 3916 | шт
МП4-У-УХЛ1-(0-160..250)кгс/см2-кл.т.1,5 манометр технический показывающий | 3249 | шт
МП4-У-УХЛ1-(0-400..600)кгс/см2-кл.т.1,5 манометр технический показывающий | 3249 | шт
МП4-У-УХЛ1-(0-6..100)кгс/см2-кл.т.1,5 манометр технический показывающий | 2715 | шт
Прочие
МТП-100/1-ВУМ-(0...10кгс/см2)-У5 манометр молочный | 4250 | шт
Регуляторы, стабилизаторы давления
Комплектующие и запчасти
СНИЦ.304.561.013 ВЗ затвор водяной для регуляторов давления РД | 3510 | шт
СНИЦ.304.561.015 ВЗ-1 затвор водяной для регуляторов давления РД | 3400 | шт
РД-НО(НЗ)-100-ВЧ40 регулятор давления с сальниковым уплотнением | 72930 | шт
РД-НО(НЗ)-100-ВЧ40 регулятор давления с сильфонным уплотнением СТ12-45 | 90040 | шт
РД-НО(НЗ)-100-ст.12Х18Н10Т регулятор давления с сальниковым уплотнением | 219410 | шт
РД-НО(НЗ)-100-ст.12Х18Н10Т регулятор давления с сильфонным уплотнением СТ12-45 | 254650 | шт
РД-НО(НЗ)-100-ст.20Л регулятор давления с сальниковым уплотнением | 141280 | шт
РД-НО(НЗ)-100-ст.20Л регулятор давления с сильфонным уплотнением СТ12-45 | 161940 | шт
РД-НО(НЗ)-100-СЧ20 регулятор давления с сальниковым уплотнением | 58350 | шт
РД-НО(НЗ)-100-СЧ20 регулятор давления с сильфонным уплотнением СТ12-45 | 74690 | шт
РД-НО(НЗ)-125-ВЧ40 регулятор давления с сальниковым уплотнением | 142900 | шт
РД-НО(НЗ)-125-ст.12Х18Н10Т регулятор давления с сальниковым уплотнением | 247740 | шт
РД-НО(НЗ)-125-ст.12Х18Н10Т регулятор давления с сильфонным уплотнением СТ14-65 | 272510 | шт
РД-НО(НЗ)-125-ст.20Л регулятор давления с сальниковым уплотнением | 153630 | шт
РД-НО(НЗ)-125-ст.20Л-45Л регулятор давления с сильфонным уплотнением СТ14-65 | 161650 | шт
РД-НО(НЗ)-125-СЧ20 регулятор давления с сальниковым уплотнением | 114320 | шт
РД-НО(НЗ)-125-СЧ20 регулятор давления с сильфонным уплотнением СТ14-65 | 120290 | шт
РД-НО(НЗ)-150-ВЧ40 регулятор давления с сальниковым уплотнением | 159090 | шт
РД-НО(НЗ)-150-ст.12Х18Н10Т регулятор давления с сальниковым уплотнением | 268090 | шт
РД-НО(НЗ)-150-ст.12Х18Н10Т регулятор давления с сильфонным уплотнением СТ14-65 | 294900 | шт
РД-НО(НЗ)-150-ст.20Л регулятор давления с сальниковым уплотнением | 184940 | шт
РД-НО(НЗ)-150-ст.20Л-45Л регулятор давления с сильфонным уплотнением СТ14-65 | 194590 | шт
РД-НО(НЗ)-150-СЧ20 регулятор давления с сальниковым уплотнением | 127270 | шт
РД-НО(НЗ)-150-СЧ20 регулятор давления с сильфонным уплотнением СТ14-65 | 133910 | шт
РД-НО(НЗ)-25-ВЧ40 регулятор давления с сальниковым уплотнением | 40320 | шт
РД-НО(НЗ)-25-ВЧ40 регулятор давления с сильфонным уплотнением СТ12-45 | 55730 | шт
РД-НО(НЗ)-25-ст.12Х18Н10Т регулятор давления с сальниковым уплотнением | 115800 | шт
РД-НО(НЗ)-25-ст.12Х18Н10Т регулятор давления с сильфонным уплотнением СТ12-45 | 140680 | шт
РД-НО(НЗ)-25-ст.20Л регулятор давления с сальниковым уплотнением | 77110 | шт
РД-НО(НЗ)-25-ст.20Л регулятор давления с сильфонным уплотнением СТ12-45 | 94440 | шт
РД-НО(НЗ)-25-СЧ20 регулятор давления с сальниковым уплотнением | 32260 | шт
РД-НО(НЗ)-25-СЧ20 регулятор давления с сильфонным уплотнением СТ12-45 | 47250 | шт
РД-НО(НЗ)-32-ВЧ40 регулятор давления с сальниковым уплотнением | 41890 | шт
РД-НО(НЗ)-32-ВЧ40 регулятор давления с сильфонным уплотнением СТ12-45 | 57380 | шт
РД-НО(НЗ)-32-ст.12Х18Н10Т регулятор давления с сальниковым уплотнением | 118260 | шт
РД-НО(НЗ)-32-ст.12Х18Н10Т регулятор давления с сильфонным уплотнением СТ12-45 | 143390 | шт
РД-НО(НЗ)-32-ст.20Л регулятор давления с сальниковым уплотнением | 78750 | шт
РД-НО(НЗ)-32-ст.20Л регулятор давления с сильфонным уплотнением СТ12-45 | 96160 | шт
РД-НО(НЗ)-32-СЧ20 регулятор давления с сальниковым уплотнением | 33510 | шт
РД-НО(НЗ)-32-СЧ20 регулятор давления с сильфонным уплотнением СТ12-45 | 48550 | шт
РД-НО(НЗ)-40-ВЧ40 регулятор давления с сальниковым уплотнением | 42540 | шт
РД-НО(НЗ)-40-ВЧ40 регулятор давления с сильфонным уплотнением СТ12-45 | 58060 | шт
РД-НО(НЗ)-40-ст.12Х18Н10Т регулятор давления с сальниковым уплотнением | 122050 | шт
РД-НО(НЗ)-40-ст.12Х18Н10Т регулятор давления с сильфонным уплотнением СТ12-45 | 147550 | шт
РД-НО(НЗ)-40-ст.20Л регулятор давления с сальниковым уплотнением | 81280 | шт
РД-НО(НЗ)-40-ст.20Л регулятор давления с сильфонным уплотнением СТ12-45 | 98820 | шт
РД-НО(НЗ)-40-СЧ20 регулятор давления с сальниковым уплотнением | 34030 | шт
РД-НО(НЗ)-40-СЧ20 регулятор давления с сильфонным уплотнением СТ12-45 | 49100 | шт
РД-НО(НЗ)-50-ВЧ40 регулятор давления с сальниковым уплотнением | 45310 | шт
РД-НО(НЗ)-50-ВЧ40 регулятор давления с сильфонным уплотнением СТ12-45 | 60970 | шт
РД-НО(НЗ)-50-ст.12Х18Н10Т регулятор давления с сальниковым уплотнением | 134070 | шт
РД-НО(НЗ)-50-ст.12Х18Н10Т регулятор давления с сильфонным уплотнением СТ12-45 | 160780 | шт
РД-НО(НЗ)-50-ст.20Л регулятор давления с сальниковым уплотнением | 89140 | шт
РД-НО(НЗ)-50-ст.20Л регулятор давления с сильфонным уплотнением СТ12-45 | 107090 | шт
РД-НО(НЗ)-50-СЧ20 регулятор давления с сальниковым уплотнением | 36250 | шт
РД-НО(НЗ)-50-СЧ20 регулятор давления с сильфонным уплотнением СТ12-45 | 51440 | шт
РД-НО(НЗ)-65-ВЧ40 регулятор давления с сальниковым уплотнением | 51740 | шт
РД-НО(НЗ)-65-ВЧ40 регулятор давления с сильфонным уплотнением СТ12-45 | 67740 | шт
РД-НО(НЗ)-65-ст.12Х18Н10Т регулятор давления с сальниковым уплотнением | 156420 | шт
РД-НО(НЗ)-65-ст.12Х18Н10Т регулятор давления с сильфонным уплотнением СТ12-45 | 185360 | шт
РД-НО(НЗ)-65-ст.20Л регулятор давления с сальниковым уплотнением | 101940 | шт
РД-НО(НЗ)-65-ст.20Л регулятор давления с сильфонным уплотнением СТ12-45 | 120550 | шт
РД-НО(НЗ)-65-СЧ20 регулятор давления с сальниковым уплотнением | 41390 | шт
РД-НО(НЗ)-65-СЧ20 регулятор давления с сильфонным уплотнением СТ12-45 | 56850 | шт
РД-НО(НЗ)-80-ВЧ40 регулятор давления с сальниковым уплотнением | 60280 | шт
РД-НО(НЗ)-80-ВЧ40 регулятор давления с сильфонным уплотнением СТ12-45 | 76730 | шт
РД-НО(НЗ)-80-ст.12Х18Н10Т регулятор давления с сальниковым уплотнением | 179890 | шт
РД-НО(НЗ)-80-ст.12Х18Н10Т регулятор давления с сильфонным уплотнением СТ12-45 | 211180 | шт
РД-НО(НЗ)-80-ст.20Л регулятор давления с сальниковым уплотнением | 115890 | шт
РД-НО(НЗ)-80-ст.20Л регулятор давления с сильфонным уплотнением СТ12-45 | 135230 | шт
РД-НО(НЗ)-80-СЧ20 регулятор давления с сальниковым уплотнением | 48230 | шт
РД-НО(НЗ)-80-СЧ20 регулятор давления с сильфонным уплотнением СТ12-45 | 64040 | шт
РДПД-НО(НЗ)-DN15 регулятор давления СЧ20 | 30060 | шт
РДПД-НО(НЗ)-DN15 регулятор давления ст.12Х18Н10Т | 100760 | шт
РДПД-НО(НЗ)-DN15 регулятор давления ст.20Л | 60490 | шт
РДПД-НО(НЗ)-DN25 регулятор давления ст.12Х18Н10Т | 114690 | шт
РДПД-НО(НЗ)-DN25 регулятор давления ст.20Л | 68840 | шт
РДПД-НО(НЗ)-DN25 регулятор давления СЧ20 | 31630 | шт
РПДПД-DN15 регулятор давления СЧ20 | 30060 | шт
РПДПД-DN25 регулятор давления СЧ20 | 31630 | шт
РТ-2Т тягорегулятор | 5850 | шт
Механические измерения
Акустика, вибрация
Балансировка
ИБР-02 индикатор-балансировщик роторов вращающихся машин | 34820 | шт
Виброметры
ВК-5М виброметр переносной взрывозащищенный | 42588 | шт
Масса
Весовые индикаторы
R2L терминал весовой с печатью этикеток | 20991.67 | шт
R2P терминал весовой с печатью этикеток | 14391.67 | шт
RA терминал весовой | 6633.34 | шт
RC терминал весовой с печатью отчетов | 9991.67 | шт
RL терминал весовой с печатью этикеток | 20075 | шт
RP терминал весовой с печатью этикеток | 13358.34 | шт
А терминал весовой | 3666.67 | шт
А(RUEW) терминал весовой | 5700 | шт
А01/ТВ терминал весовой | 1316.67 | шт
АВ терминал весовой | 7875 | шт
АВ(RUEW) терминал весовой | 10458.34 | шт
КСК10.1-1В3Р терминал весовой | 13333.34 | шт
КСК10.2-2В2Р терминал весовой | 13333.34 | шт
КСК10.2-3В3Р терминал весовой | 13333.34 | шт
КСК10.2-4В4Р терминал весовой | 13333.34 | шт
КСК10.3-1В2Р терминал весовой | 13333.34 | шт
КСК10.4-1В3Р терминал весовой | 13333.34 | шт
КСК10.6-2В4Р терминал весовой | 13333.34 | шт
КСК18 терминал весовой | 8000 | шт
КСК50 терминал весовой | 21250 | шт
КСК52 терминал весовой | 23000 | шт
КСК62 терминал весовой | 36833.34 | шт
Р/ТВ терминал весовой с печатью этикеток | 12950 | шт
Весы крановые
ЕК-А-0,6 весы крановые | 34416.67 | шт
ЕК-А-1 весы крановые | 34416.67 | шт
ЕК-А-10 весы крановые | 65250 | шт
ЕК-А-2 весы крановые | 35783.34 | шт
ЕК-А-3 весы крановые | 38083.34 | шт
ЕК-А-5 весы крановые | 47083.34 | шт
ЕК-А-7,5 весы крановые | 60250 | шт
ЕК-СМ-10 весы крановые | 83966.67 | шт
ЕК-СМ-15 весы крановые | 100450 | шт
ЕК-СМ-5 весы крановые | 65700 | шт
КВ-10000-А(К) весы крановые с поворотным крюком и пультом | 27985 | шт
КВ-2000-А(К) весы крановые с поворотным крюком и пультом | 18200 | шт
КВ-3000-А(К) весы крановые с поворотным крюком и пультом | 18200 | шт
КВ-5000-А(К) весы крановые с поворотным крюком и пультом | 20325 | шт
Весы лабораторные
ВК-150.1 весы лабораторные | 13966.67 | шт
ВК-1500 весы лабораторные | 15633.34 | шт
ВК-1500.1 весы лабораторные | 13966.67 | шт
ВК-300 весы лабораторные | 15633.34 | шт
ВК-300.1 весы лабораторные | 13966.67 | шт
ВК-3000 весы лабораторные | 15633.34 | шт
ВК-3000.1 весы лабораторные | 13966.67 | шт
ВК-600 весы лабораторные | 15633.34 | шт
ВК-600.1 весы лабораторные | 13966.67 | шт
СЕ124-С весы аналитические | 85794 | шт
СЕ1502-C весы лабораторные | 69308 | шт
СЕ153-С весы лабораторные | 69433 | шт
СЕ2202-С весы лабораторные | 70722 | шт
СЕ224-C весы аналитические | 89369 | шт
СЕ323-С весы лабораторные | 70910 | шт
СЕ4202-C весы лабораторные | 72195 | шт
СЕ423-С весы лабораторные | 72388 | шт
СЕ6101-С весы лабораторные | 67735 | шт
СЕ612-C весы лабораторные | 50320 | шт
СЕ6202-C весы лабораторные | 73669 | шт
СЕ623-C весы лабораторные | 73865 | шт
СЕ8101-С весы лабораторные | 69829 | шт
СЕ812-С весы лабораторные | 51876 | шт
Весы платформенные промышленные
4D-B-23-1000-А весы стержневые | 32233.34 | шт
4D-B-23-1000-АВ весы стержневые | 36441.67 | шт
4D-B-23-2000-А весы стержневые | 32233.34 | шт
4D-B-23-2000-АВ весы стержневые | 36441.67 | шт
4D-LA-2-1000-А весы платформенные низкопрофильные | 48491.67 | шт
4D-LA-2-1000-А(RUEW) весы платформенные низкопрофильные | 50525 | шт
4D-LA-2-1000-АВ весы платформенные низкопрофильные | 52700 | шт
4D-LA-2-1000-АВ(RUEW) весы платформенные низкопрофильные | 55283.34 | шт
4D-LA-2-1500-А весы платформенные низкопрофильные | 48491.67 | шт
4D-LA-2-1500-А(RUEW) весы платформенные низкопрофильные | 50525 | шт
4D-LA-2-1500-АВ весы платформенные низкопрофильные | 52700 | шт
4D-LA-2-1500-АВ(RUEW) весы платформенные низкопрофильные | 55283.34 | шт
4D-LA-4-1000-А весы платформенные низкопрофильные | 56266.67 | шт
4D-LA-4-1000-А(RUEW) весы платформенные низкопрофильные | 58300 | шт
4D-LA-4-1000-АВ весы платформенные низкопрофильные | 60475 | шт
4D-LA-4-1000-АВ(RUEW) весы платформенные низкопрофильные | 63058.34 | шт
4D-LA-4-2000-А весы платформенные низкопрофильные | 56266.67 | шт
4D-LA-4-2000-А(RUEW) весы платформенные низкопрофильные | 58300 | шт
4D-LA-4-2000-АВ весы платформенные низкопрофильные | 60475 | шт
4D-LA-4-2000-АВ(RUEW) весы платформенные низкопрофильные | 63058.34 | шт
4D-LA.S-2-1000-А весы платформенные | 75666.67 | шт
4D-LA.S-2-1500-А весы платформенные | 75666.67 | шт
4D-P.S-2-1000-А весы платформенные | 75833.34 | шт
4D-P.S-2-1000-АВ весы платформенные | 80041.67 | шт
4D-P.S-2-1500-А весы платформенные | 75833.34 | шт
4D-P.S-2-1500-АВ весы платформенные | 80041.67 | шт
4D-PM-1-1000-А весы платформенные моноблочные | 33416.67 | шт
4D-PM-1-1000-АВ весы платформенные моноблочные | 37625 | шт
4D-PM-1-500-А весы платформенные моноблочные | 33416.67 | шт
4D-PM-1-500-АВ весы платформенные моноблочные | 37625 | шт
4D-PM-3-1000-A весы платформенные моноблочные | 41466.67 | шт
4D-PM-3-2000-A весы платформенные моноблочные | 41466.67 | шт
4D-PM-3-3000-A весы платформенные моноблочные | 41466.67 | шт
4D-PMF-2-1000-А весы платформенные врезные | 43391.67 | шт
4D-PMF-2-1500-А весы платформенные врезные | 43391.67 | шт
4D-U-1-1000-А весы платформенные паллетные | 31025 | шт
4D-U-1-2000-А весы платформенные паллетные | 31025 | шт
Весы счетные
МК-15.2-С21 весы электронные настольные счетные | 8550 | шт
МК-3.2-С21 весы электронные настольные счетные | 8550 | шт
МК-32.2-С21 весы электронные настольные счетные | 8550 | шт
МК-6.2-С21 весы электронные настольные счетные | 8550 | шт
Весы торговые
ВПМ-15.2-Т весы торговые с печатью этикеток | 22066.67 | шт
ВПМ-15.2-Ф весы фасовочные с печатью этикеток | 19800 | шт
ВПМ-32.2-Т весы торговые с печатью этикеток | 22066.67 | шт
ВПМ-32.2-Ф весы фасовочные с печатью этикеток | 19800 | шт
ВПМ-6.2-Т весы торговые с печатью этикеток | 22066.67 | шт
ВПМ-6.2-Ф весы фасовочные с печатью этикеток | 19800 | шт
МК-15.2-А11 весы электронные настольные | 6625 | шт
МК-15.2-А20 весы электронные настольные | 5566.67 | шт
МК-15.2-А21 весы электронные настольные | 6975 | шт
МК-15.2-АВ11 весы электронные настольные влагозащищенные | 9275 | шт
МК-15.2-АВ20 весы электронные настольные влагозащищенные | 7333.34 | шт
МК-15.2-Т21 весы торговые электронные настольные | 8316.67 | шт
МК-15.2-ТВ21 весы торговые электронные настольные | 8008.34 | шт
МК-15.2-ТН11 весы торговые электронные настольные | 8191.67 | шт
МК-15.2-ТН21 весы торговые электронные настольные | 8008.34 | шт
МК-15.2-ТН21(RU) весы торговые электронные настольные | 8316.67 | шт
МК-3.2-А11 весы электронные настольные | 6625 | шт
МК-3.2-А20 весы электронные настольные | 5566.67 | шт
МК-3.2-А21 весы электронные настольные | 6975 | шт
МК-3.2-АВ11 весы электронные настольные влагозащищенные | 9275 | шт
МК-3.2-АВ20 весы электронные настольные влагозащищенные | 7333.34 | шт
МК-32.2-А11 весы электронные настольные | 6625 | шт
МК-32.2-А20 весы электронные настольные | 5566.67 | шт
МК-32.2-А21 весы электронные настольные | 6975 | шт
МК-32.2-АВ11 весы электронные настольные влагозащищенные | 9275 | шт
МК-32.2-АВ20 весы электронные настольные влагозащищенные | 7333.34 | шт
МК-32.2-Т21 весы торговые электронные настольные | 8316.67 | шт
МК-32.2-ТВ21 весы торговые электронные настольные | 8008.34 | шт
МК-32.2-ТН11 весы торговые электронные настольные | 8191.67 | шт
МК-32.2-ТН21 весы торговые электронные настольные | 8008.34 | шт
МК-32.2-ТН21(RU) весы торговые электронные настольные | 8316.67 | шт
МК-6.2-А11 весы электронные настольные | 6625 | шт
МК-6.2-А20 весы электронные настольные | 5566.67 | шт
МК-6.2-А21 весы электронные настольные | 6975 | шт
МК-6.2-АВ11 весы электронные настольные влагозащищенные | 9275 | шт
МК-6.2-АВ20 весы электронные настольные влагозащищенные | 7333.34 | шт
МК-6.2-Т21 весы торговые электронные настольные | 8316.67 | шт
МК-6.2-ТВ21 весы торговые электронные настольные | 8008.34 | шт
МК-6.2-ТН11 весы торговые электронные настольные | 8191.67 | шт
МК-6.2-ТН21 весы торговые электронные настольные | 8008.34 | шт
МК-6.2-ТН21(RU) весы торговые электронные настольные | 8316.67 | шт
МК-А21\\ИВ-3С индикатор выносной для весов МК-А21 | 1051 | шт
МК-С\\ИВ-4С индикатор выносной (DD-С-LED) для весов МК-С | 1482 | шт
МК-Т\\ИВ-4Т индикатор выносной для весов МК-Т | 1772 | шт
ТВ-S-15.2-3 модуль взвешивающий | 7850 | шт
ТВ-S-15.2-RC1 весы товарные с печатью чеков | 17125 | шт
ТВ-S-15.2-RL1 весы товарные с печатью этикеток | 27208.34 | шт
ТВ-S-15.2-А013 весы товарные электронные | 9166.67 | шт
ТВ-S-15.2-А1 весы товарные электронные | 10250 | шт
ТВ-S-15.2-А2 весы товарные электронные | 11608.34 | шт
ТВ-S-15.2-А3 весы товарные электронные | 10966.67 | шт
ТВ-S-200.2-3 модуль взвешивающий | 7850 | шт
ТВ-S-200.2-RC1 весы товарные с печатью чеков | 17125 | шт
ТВ-S-200.2-RL1 весы товарные с печатью этикеток | 27208.34 | шт
ТВ-S-200.2-А013 весы товарные электронные | 9166.67 | шт
ТВ-S-200.2-А1 весы товарные электронные | 10250 | шт
ТВ-S-200.2-А2 весы товарные электронные | 11608.34 | шт
ТВ-S-200.2-А3 весы товарные электронные | 10966.67 | шт
ТВ-S-32.2-3 модуль взвешивающий | 7850 | шт
ТВ-S-32.2-RC1 весы товарные с печатью чеков | 17125 | шт
ТВ-S-32.2-RL1 весы товарные с печатью этикеток | 27208.34 | шт
ТВ-S-32.2-А013 весы товарные электронные | 9166.67 | шт
ТВ-S-32.2-А1 весы товарные электронные | 10250 | шт
ТВ-S-32.2-А2 весы товарные электронные | 11608.34 | шт
ТВ-S-32.2-А3 весы товарные электронные | 10966.67 | шт
ТВ-S-60.2-3 модуль взвешивающий | 7850 | шт
ТВ-S-60.2-RC1 весы товарные с печатью чеков | 17125 | шт
ТВ-S-60.2-RL1 весы товарные с печатью этикеток | 27208.34 | шт
ТВ-S-60.2-А013 весы товарные электронные | 9166.67 | шт
ТВ-S-60.2-А1 весы товарные электронные | 10250 | шт
ТВ-S-60.2-А2 весы товарные электронные | 11608.34 | шт
ТВ-S-60.2-А3 весы товарные электронные | 10966.67 | шт
ТВ-М-150.2-А1 весы товарные электронные | 17500 | шт
ТВ-М-150.2-А3 весы товарные электронные | 17916.67 | шт
ТВ-М-150.2-Т1 весы товарные электронные с расчетом стоимости | 17641.67 | шт
ТВ-М-150.2-Т3 весы товарные электронные с расчетом стоимости | 18008.34 | шт
ТВ-М-300.2-А1 весы товарные электронные | 17500 | шт
ТВ-М-300.2-А3 весы товарные электронные | 17916.67 | шт
ТВ-М-300.2-Т1 весы товарные электронные с расчетом стоимости | 17641.67 | шт
ТВ-М-300.2-Т3 весы товарные электронные с расчетом стоимости | 18008.34 | шт
ТВ-М-60.2-А1 весы товарные электронные | 17500 | шт
ТВ-М-60.2-А3 весы товарные электронные | 17916.67 | шт
ТВ-М-60.2-Т1 весы товарные электронные с расчетом стоимости | 17641.67 | шт
ТВ-М-60.2-Т3 весы товарные электронные с расчетом стоимости | 18008.34 | шт
ТВ-М-600.2-3 модуль взвешивающий | 15216.67 | шт
ТВ-М-600.2-А1 весы товарные электронные | 17500 | шт
ТВ-М-600.2-А3 весы товарные электронные | 17916.67 | шт
ТВ-М-600.2-Т1 весы товарные электронные с расчетом стоимости | 17641.67 | шт
ТВ-М-600.2-Т3 весы товарные электронные с расчетом стоимости | 18008.34 | шт
Гири
Гири массой 1 г - 1 кг
Е2-500 г гиря цилиндрической формы с головкой, с поверкой | 16260 | шт
Е2-500 г гиря цилиндрической формы с головкой, с поверкой и оформлением свидетельства | 16452 | шт
Гири массой 1 кг - 50 кг
F1-1 кг гиря цилиндрической формы с головкой, с поверкой | 16130 | шт
F1-1 кг гиря цилиндрической формы с головкой, с поверкой и оформлением свидетельства | 16261 | шт
F1-10 кг гиря цилиндрической формы с головкой, с поверкой | 58905 | шт
F1-2 кг гиря цилиндрической формы с головкой, с поверкой и оформлением свидетельства | 22395 | шт
F1-20 кг гиря цилиндрической формы с головкой, с поверкой | 84457 | шт
F1-20 кг гиря цилиндрической формы с головкой, с поверкой и оформлением свидетельства | 84608 | шт
F1-5 кг гиря цилиндрической формы без головки калибровочная | 20134 | шт
F1-5 кг гиря цилиндрической формы с головкой, с поверкой | 41020 | шт
F2-10 кг гиря цилиндрической формы с головкой, с поверкой | 51408 | шт
F2-10 кг гиря цилиндрической формы с головкой, с поверкой и оформлением свидетельства | 51526 | шт
F2-2 кг гиря цилиндрической формы с головкой, с поверкой | 19626 | шт
F2-2 кг гиря цилиндрической формы с головкой, с поверкой и оформлением свидетельства | 19744 | шт
F2-20 кг гиря цилиндрической формы с головкой, с поверкой | 81068 | шт
F2-20 кг гиря цилиндрической формы с головкой, с поверкой и оформлением свидетельства | 81205 | шт
F2-5 кг гиря цилиндрической формы с головкой, с поверкой | 36752 | шт
F2-5 кг гиря цилиндрической формы с головкой, с поверкой и оформлением свидетельства | 36870 | шт
Е2-1 кг гиря цилиндрической формы с головкой, с поверкой | 20033 | шт
Е2-1 кг гиря цилиндрической формы с головкой, с поверкой и оформлением свидетельства | 20226 | шт
Е2-10 кг гиря цилиндрической формы с головкой, с поверкой | 72944 | шт
Е2-10 кг гиря цилиндрической формы с головкой, с поверкой и оформлением свидетельства | 73138 | шт
Е2-2 кг гиря цилиндрической формы с головкой, с поверкой | 26199 | шт
Е2-2 кг гиря цилиндрической формы с головкой, с поверкой и оформлением свидетельства | 26392 | шт
Е2-5 кг гиря цилиндрической формы без головки калибровочная | 22971 | шт
Е2-5 кг гиря цилиндрической формы с головкой, с поверкой | 51734 | шт
М1-10 кг гиря цилиндрической формы с головкой, с поверкой | 27121 | шт
М1-10 кг гиря цилиндрической формы с головкой, с поверкой и оформлением свидетельства | 27162 | шт
М1-20 кг гиря цилиндрической формы с головкой, с поверкой | 47718 | шт
М1-20 кг гиря цилиндрической формы с головкой, с поверкой и оформлением свидетельства | 47759 | шт
М1-5 кг гиря цилиндрической формы с головкой, с поверкой | 17668 | шт
М1-5 кг гиря цилиндрической формы с головкой, с поверкой и оформлением свидетельства | 17806 | шт
Наборы гирь
F1 набор гирь (1 г - 1 кг) с поверкой и оформлением свидетельства | 79672 | компл
F1 набор гирь (1 г - 100 г) с поверкой | 43741 | компл
F1 набор гирь (1 г - 100 г) с поверкой и оформлением свидетельства | 45107 | компл
F1 набор гирь (1 г - 500 г) с поверкой | 61915 | компл
F1 набор гирь (1 г - 500 г) с поверкой и оформлением свидетельства | 63736 | компл
F1 набор гирь (1 кг - 10 кг) с поверкой | 118171 | компл
F1 набор гирь (1 кг - 10 кг) с поверкой и оформлением свидетельства | 118826 | компл
F1 набор гирь (1 кг - 5 кг) с поверкой | 104946 | компл
F1 набор гирь (1 кг - 5 кг) с поверкой и оформлением свидетельства | 105470 | компл
F1 набор гирь (1 мг - 1 кг) с поверкой | 99296 | компл
F1 набор гирь (1 мг - 1 кг) с поверкой и оформлением свидетельства | 103069 | компл
F1 набор гирь (1 мг - 100 г) с поверкой | 62412 | компл
F1 набор гирь (1 мг - 100 г) с поверкой и оформлением свидетельства | 65599 | компл
F1 набор гирь (1 мг - 5 кг) с поверкой | 168486 | компл
F1 набор гирь (1 мг - 5 кг) с поверкой и оформлением свидетельства | 172652 | компл
F1 набор гирь (1 мг - 500 г) с поверкой | 87025 | компл
F1 набор гирь (1 мг - 500 г) с поверкой и оформлением свидетельства | 90667 | компл
F1 набор гирь (1 мг - 500 мг) с поверкой | 33922 | компл
F1 набор гирь (1 мг - 500 мг) с поверкой и оформлением свидетельства | 35743 | компл
F1 набор гирь (10 мг - 500 г) с поверкой | 79796 | компл
F2 набор гирь (1 г - 1 кг) с поверкой | 60755 | компл
F2 набор гирь (1 г - 1 кг) с поверкой и оформлением свидетельства | 62196 | компл
F2 набор гирь (1 г - 100 г) с поверкой | 43148 | компл
F2 набор гирь (1 г - 5 кг) с поверкой | 108230 | компл
F2 набор гирь (1 г - 500 г) с поверкой | 56594 | компл
F2 набор гирь (1 г - 500 г) с поверкой и оформлением свидетельства | 57918 | компл
F2 набор гирь (1 кг - 10 кг) с поверкой и оформлением свидетельства | 104391 | компл
F2 набор гирь (1 кг - 5 кг) с поверкой | 91455 | компл
F2 набор гирь (1 мг - 1 кг) с поверкой | 83644 | компл
F2 набор гирь (1 мг - 100 г) с поверкой | 55879 | компл
F2 набор гирь (1 мг - 5 г) с поверкой | 42708 | компл
F2 набор гирь (1 мг - 500 г) с поверкой | 75576 | компл
F2 набор гирь (1 мг - 500 г) с поверкой и оформлением свидетельства | 78225 | компл
F2 набор гирь (1 мг - 500 мг) с поверкой | 30122 | компл
F2 набор гирь (10 мг - 5 кг) с поверкой | 137116 | компл
F2 набор гирь (10 мг - 500 г) с поверкой | 68670 | компл
Е2 набор гирь (1 г - 1 кг) с поверкой и оформлением свидетельства | 99213 | компл
Е2 набор гирь (1 г - 100 г) с поверкой | 57584 | компл
Е2 набор гирь (1 г - 500 г) с поверкой | 80224 | компл
Е2 набор гирь (1 г - 500 г) с поверкой и оформлением свидетельства | 82542 | компл
Е2 набор гирь (1 кг - 10 кг) с поверкой | 142254 | компл
Е2 набор гирь (1 кг - 10 кг) с поверкой и оформлением свидетельства | 143220 | компл
Е2 набор гирь (1 мг - 1 кг) с поверкой | 118299 | компл
Е2 набор гирь (1 мг - 1 кг) с поверкой и оформлением свидетельства | 123129 | компл
Е2 набор гирь (1 мг - 100 г) с поверкой | 78309 | компл
Е2 набор гирь (1 мг - 100 г) с поверкой и оформлением свидетельства | 82365 | компл
Е2 набор гирь (1 мг - 5 г) с поверкой | 55356 | компл
Е2 набор гирь (1 мг - 500 г) с поверкой | 103707 | компл
Е2 набор гирь (1 мг - 500 г) с поверкой и оформлением свидетельства | 108342 | компл
Е2 набор гирь (1 мг - 500 мг) с поверкой | 40816 | компл
Е2 набор гирь (1 мг - 500 мг) с поверкой и оформлением свидетельства | 43133 | компл
Е2 набор гирь (10 мг - 500 г) с поверкой | 95591 | компл
Е2 набор гирь (10 мг - 500 г) с поверкой и оформлением свидетельства | 99455 | набор
М1 набор гирь (1 г - 1 кг) с поверкой | 36734 | компл
М1 набор гирь (1 г - 1 кг) с поверкой и оформлением свидетельства | 37273 | компл
М1 набор гирь (1 г - 5 кг) с поверкой | 65939 | компл
М1 набор гирь (1 г - 500 г) с поверкой | 30772 | компл
М1 набор гирь (1 г - 500 г) с поверкой и оформлением свидетельства | 31354 | компл
М1 набор гирь (1 кг - 10 кг) с поверкой | 62041 | компл
М1 набор гирь (1 кг - 10 кг) с поверкой и оформлением свидетельства | 62248 | компл
М1 набор гирь (1 кг - 5 кг) с поверкой и оформлением свидетельства | 55373 | компл
М1 набор гирь (1 мг - 1 кг) с поверкой | 48882 | компл
М1 набор гирь (1 мг - 100 г) с поверкой | 35873 | компл
М1 набор гирь (1 мг - 500 г) с поверкой | 42989 | компл
М1 набор гирь (1 мг - 500 г) с поверкой и оформлением свидетельства | 43982 | компл
М1 набор гирь (1 мг - 500 мг) с поверкой | 15249 | компл
М1 набор гирь (1 мг - 500 мг) с поверкой и оформлением свидетельства | 15746 | компл
М1 набор гирь (10 мг - 100 г) с поверкой | 30762 | компл
М1 набор гирь (10 мг - 5 кг) с поверкой | 71374 | компл
М1 набор гирь (10 мг - 5 кг) с поверкой и оформлением свидетельства | 72367 | компл
М1 набор гирь (10 мг - 500 г) с поверкой | 40102 | компл
М1 набор гирь (10 мг - 500 г) с поверкой и оформлением свидетельства | 40930 | компл
Комплектующие и запчасти
ST4D стойка для терминала весов | 2588 | шт
Сила, моменты сил
Граммометры
Г-0,15 граммометр (0,01-0,15Н) | 8190 | шт
Датчики силоизмерительные тензорезисторные
К-Б-12Т-10т тензодатчик балочный для измерения силы натяжения троса | 19300 | шт
К-Б-12Т-1т тензодатчик балочный для измерения силы натяжения троса | 16125 | шт
К-Б-12Т-2т тензодатчик балочный для измерения силы натяжения троса | 16125 | шт
К-Б-12Т-3т тензодатчик балочный для измерения силы натяжения троса | 16125 | шт
К-Б-12Т-5т тензодатчик балочный для измерения силы натяжения троса | 17458.34 | шт
К-О-10А-100кг тензодатчик одноточечный | 3466.67 | шт
К-О-10А-10кг тензодатчик одноточечный | 2250 | шт
К-О-10А-150кг тензодатчик одноточечный | 3466.67 | шт
К-О-10А-15кг тензодатчик одноточечный | 2250 | шт
К-О-10А-200кг тензодатчик одноточечный | 3466.67 | шт
К-О-10А-250кг тензодатчик одноточечный | 3466.67 | шт
К-О-10А-30кг тензодатчик одноточечный | 2283.34 | шт
К-О-10А-50кг тензодатчик одноточечный | 3466.67 | шт
К-О-10А-5кг тензодатчик одноточечный | 2250 | шт
К-О-10А-6кг тензодатчик одноточечный | 2250 | шт
К-О-10А-8кг тензодатчик одноточечный | 2250 | шт
К-О-10А2-100кг тензодатчик одноточечный | 3050 | шт
К-О-10А2-10кг тензодатчик одноточечный | 1833.34 | шт
К-О-10А2-150кг тензодатчик одноточечный | 3050 | шт
К-О-10А2-15кг тензодатчик одноточечный | 1833.34 | шт
К-О-10А2-200кг тензодатчик одноточечный | 3050 | шт
К-О-10А2-250кг тензодатчик одноточечный | 3050 | шт
К-О-10А2-30кг тензодатчик одноточечный | 1875 | шт
К-О-10А2-50кг тензодатчик одноточечный | 2500 | шт
К-О-10А2-5кг тензодатчик одноточечный | 1833.34 | шт
К-О-10А2-6кг тензодатчик одноточечный | 1833.34 | шт
К-О-10А2-8кг тензодатчик одноточечный | 1833.34 | шт
К-О-14А-100кг тензодатчик балочный с сильфоном | 9200 | шт
К-О-14А-10кг тензодатчик балочный с сильфоном | 9200 | шт
К-О-14А-150кг тензодатчик балочный с сильфоном | 9200 | шт
К-О-14А-200кг тензодатчик балочный с сильфоном | 9200 | шт
К-О-14А-20кг тензодатчик балочный с сильфоном | 9200 | шт
К-О-14А-250кг тензодатчик балочный с сильфоном | 9200 | шт
К-О-14А-300кг тензодатчик балочный с сильфоном | 9200 | шт
К-О-14А-30кг тензодатчик балочный с сильфоном | 9200 | шт
К-О-14А-40кг тензодатчик балочный с сильфоном | 9200 | шт
К-О-14А-500кг тензодатчик балочный с сильфоном | 9200 | шт
К-О-14А-50кг тензодатчик балочный с сильфоном | 9200 | шт
К-О-14А-5кг тензодатчик балочный с сильфоном | 9200 | шт
К-О-14А-75кг тензодатчик балочный с сильфоном | 9200 | шт
К-Р-16А-1,5т тензодатчик S-образный без подвесов | 4508.34 | шт
К-Р-16А-100кг тензодатчик S-образный с подвесами М8 | 5458.34 | шт
К-Р-16А-10т тензодатчик S-образный без подвесов | 11666.67 | шт
К-Р-16А-10т тензодатчик S-образный с подвесами М30 | 20833.34 | шт
К-Р-16А-150кг тензодатчик S-образный без подвесов | 4000 | шт
К-Р-16А-150кг тензодатчик S-образный с подвесами М8 | 5458.34 | шт
К-Р-16А-1т тензодатчик S-образный без подвесов | 4508.34 | шт
К-Р-16А-1т тензодатчик S-образный с подвесами М12 | 7000 | шт
К-Р-16А-200кг тензодатчик S-образный без подвесов | 4000 | шт
К-Р-16А-200кг тензодатчик S-образный с подвесами М12 | 5016.67 | шт
К-Р-16А-20кг тензодатчик S-образный с подвесами М8 | 5458.34 | шт
К-Р-16А-250кг тензодатчик S-образный без подвесов | 4000 | шт
К-Р-16А-250кг тензодатчик S-образный без подвесов, кабель 10 м | 5266.67 | шт
К-Р-16А-250кг тензодатчик S-образный с подвесами М12 | 5016.67 | шт
К-Р-16А-250кг тензодатчик S-образный с подвесами М12, кабель 10 м | 12083.34 | шт
К-Р-16А-2т тензодатчик S-образный без подвесов | 7083.34 | шт
К-Р-16А-2т тензодатчик S-образный с подвесами М20 | 9433.34 | шт
К-Р-16А-300кг тензодатчик S-образный без подвесов | 4000 | шт
К-Р-16А-300кг тензодатчик S-образный с подвесами М12 | 5016.67 | шт
К-Р-16А-30кг тензодатчик S-образный с подвесами М8 | 5458.34 | шт
К-Р-16А-3т тензодатчик S-образный с подвесами М20 | 9433.34 | шт
К-Р-16А-500кг тензодатчик S-образный без подвесов | 4000 | шт
К-Р-16А-500кг тензодатчик S-образный с подвесами М12 | 5016.67 | шт
К-Р-16А-50кг тензодатчик S-образный с подвесами М8 | 5458.34 | шт
К-Р-16А-5т тензодатчик S-образный с подвесами М20 | 9433.34 | шт
К-Р-16А-7,5т тензодатчик S-образный с подвесами М24 | 15916.67 | шт
К-Р-16А-700кг тензодатчик S-образный без подвесов | 4000 | шт
К-Р-16А-700кг тензодатчик S-образный с подвесами М12 | 5016.67 | шт
К-Р-16А-75кг тензодатчик S-образный с подвесами М8 | 5458.34 | шт
К-Р-16Г-1,5т тензодатчик S-образный с подвесами М16 | 13241.67 | шт
К-Р-16Г-1т тензодатчик S-образный с подвесами М12 | 12458.34 | шт
К-Р-16Г-2т тензодатчик S-образный с подвесами М16 | 13241.67 | шт
К-Р-16Г-5т тензодатчик S-образный с подвесами | 18558.34 | шт
К-Р-20А-10т тензодатчик на растяжение | 48025 | шт
К-Р-20А-15т тензодатчик на растяжение | 49058.34 | шт
К-Р-20А-20т тензодатчик на растяжение | 52866.67 | шт
К-Р-20А-5т тензодатчик на растяжение | 48025 | шт
К-Р-20Г-2т тензодатчик на растяжение | 16375 | шт
К-Р-20Г-3т тензодатчик на растяжение | 16375 | шт
К-Р-20Г-5т тензодатчик на растяжение | 16375 | шт
К-С-18Д-10т тензодатчик цилиндрический | 15208.34 | шт
К-С-18Д-20т тензодатчик цилиндрический | 15208.34 | шт
К-С-18Д-30т тензодатчик цилиндрический | 15208.34 | шт
К-С-18Д-40т тензодатчик цилиндрический | 34250 | шт
К-С-18Д-50т тензодатчик цилиндрический | 34250 | шт
К-С-18З-100т тензодатчик цилиндрический | 67308.34 | шт
К-С-18З-10т тензодатчик цилиндрический | 15750 | шт
К-С-18З-15т тензодатчик цилиндрический | 15750 | шт
К-С-18З-1т тензодатчик цилиндрический | 11750 | шт
К-С-18З-2,2т тензодатчик цилиндрический | 11750 | шт
К-С-18З-22т тензодатчик цилиндрический | 17500 | шт
К-С-18З-3,3т тензодатчик цилиндрический | 11750 | шт
К-С-18З-33т тензодатчик цилиндрический | 22500 | шт
К-С-18З-4,7т тензодатчик цилиндрический | 11750 | шт
К-С-18З-47т тензодатчик цилиндрический | 41250 | шт
К-С-18З-68т тензодатчик цилиндрический | 41250 | шт
К-С-18М-100кг тензодатчик цилиндрический | 12941.67 | шт
К-С-18М-1т тензодатчик цилиндрический | 13025 | шт
К-С-18М-200кг тензодатчик цилиндрический | 12941.67 | шт
К-С-18М-2т тензодатчик цилиндрический | 17250 | шт
К-С-18М-3т тензодатчик цилиндрический | 17250 | шт
К-С-18М-500кг тензодатчик цилиндрический | 13025 | шт
К-С-18М-50кг тензодатчик цилиндрический | 12941.67 | шт
К-С-18М-5т тензодатчик цилиндрический | 17250 | шт
Комплектующие и запчасти
КС-1(М) модуль грозозащиты | 6250 | шт
КС-1(П) модуль грозозащиты | 4333.34 | шт
КС-10 коробка клеммная (суммирующая) к весовым терминалам | 7375 | шт
КС-4 коробка клеммная (суммирующая) к весовым терминалам | 4091.67 | шт
КС-6 коробка клеммная (суммирующая) к весовым терминалам | 4833.34 | шт
КС-8 коробка клеммная (суммирующая) к весовым терминалам | 6550 | шт
КСК1 преобразователь (усилитель) сигнала тензодатчика | 5683.34 | шт
КСК1А преобразователь (усилитель) сигнала тензодатчика | 8200 | шт
КСК2 преобразователь (усилитель) сигнала тензодатчика | 26133.34 | шт
М100-С3-30 т датчик силоизмерительный тензорезисторный, нержавеющая сталь, кабель 16 м | 28875 | шт
М100-С3-50 т датчик силоизмерительный тензорезисторный, нержавеющая сталь, кабель 16 м | 28875 | шт
М50-С3-1 т датчик весоизмерительный тензорезисторный, нержавеющая сталь, кабель 3 м | 12870 | шт
М50-С3-2 т датчик весоизмерительный тензорезисторный, нержавеющая сталь, кабель 3 м | 12870 | шт
М50-С3-3 т датчик весоизмерительный тензорезисторный, нержавеющая сталь, кабель 3 м | 12870 | шт
М50-С3-5 т датчик весоизмерительный тензорезисторный, нержавеющая сталь, кабель 3 м | 12870 | шт
М50-С3-500 кг датчик весоизмерительный тензорезисторный, нержавеющая сталь, кабель 3 м | 12870 | шт
М70К-С3-10 т датчик весоизмерительный тензорезисторный, нержавеющая сталь, кабель 16 м | 16770 | шт
М70К-С3-15 т датчик весоизмерительный тензорезисторный, нержавеющая сталь, кабель 16 м | 16770 | шт
М70К-С3-20 т датчик весоизмерительный тензорезисторный, нержавеющая сталь, кабель 16 м | 16770 | шт
М70К-С3-25 т датчик весоизмерительный тензорезисторный, нержавеющая сталь, кабель 16 м | 16770 | шт
М70К-С3-30 т датчик весоизмерительный тензорезисторный, нержавеющая сталь, кабель 16 м | 16770 | шт
МВ100-D1-100 т датчик весоизмерительный тензорезисторный, нержавеющая сталь, кабель 10 м | 28969 | шт
МВ150-С3-10 т датчик весоизмерительный тензорезисторный, нержавеющая сталь, кабель 10 м | 17745 | шт
МВ150-С3-100 т датчик весоизмерительный тензорезисторный, нержавеющая сталь, кабель 16 м | 26719 | шт
МВ150-С3-20 т датчик весоизмерительный тензорезисторный, нержавеющая сталь, кабель 16 м | 22133 | шт
МВ150-С3-30 т датчик весоизмерительный тензорезисторный, нержавеющая сталь, кабель 16 м | 22133 | шт
МВ150-С3-40 т датчик весоизмерительный тензорезисторный, нержавеющая сталь, кабель 16 м | 22133 | шт
МВ150-С3-60 т датчик весоизмерительный тензорезисторный, нержавеющая сталь, кабель 16 м | 22133 | шт
МВ25-D1-25 т датчик весоизмерительный тензорезисторный, нерж. сталь, кабель 10 м | 19695 | шт
МВ50-D1-50 т датчик весоизмерительный тензорезисторный, нержавеющая сталь, кабель 10 м | 23010 | шт
Н11-С3-1 т датчик весоизмерительный тензорезисторный, легированная сталь, кабель 3 м | 11340 | шт
Н11-С3-500 кг датчик весоизмерительный тензорезисторный, легированная сталь, кабель 3 м | 11340 | шт
Н2-С3-1 т датчик весоизмерительный тензорезисторный, легированная сталь, кабель 3 м | 11340 | шт
Н2-С3-2 т датчик весоизмерительный тензорезисторный, легированная сталь, кабель 3 м | 11340 | шт
Н4-С3-1 т датчик весоизмерительный тензорезисторный, нержавеющая сталь, кабель 3 м | 9822 | шт
Н4-С3-10 т датчик весоизмерительный тензорезисторный, нержавеющая сталь, кабель 10 м | 23813 | шт
Н4-С3-2 т датчик весоизмерительный тензорезисторный, нержавеющая сталь, кабель 3 м | 9822 | шт
Н4-С3-20 т датчик весоизмерительный тензорезисторный, нержавеющая сталь, кабель 10 м | 42188 | шт
Н4-С3-250 кг датчик весоизмерительный тензорезисторный, нержавеющая сталь, кабель 3 м | 9822 | шт
Н4-С3-5 т датчик весоизмерительный тензорезисторный, нержавеющая сталь, кабель 5 м | 15893 | шт
Н4-С3-500 кг датчик весоизмерительный тензорезисторный, нержавеющая сталь, кабель 3 м | 9822 | шт
С2-С3-1т датчик весоизмерительный тензорезисторный, легированная сталь, кабель 3 м | 8925 | шт
С2-С3-20т датчик весоизмерительный тензорезисторный, легированная сталь, кабель 10 м | 19695 | шт
С2-С3-2т датчик весоизмерительный тензорезисторный, легированная сталь, кабель 10 м | 11442 | шт
С2-С3-3т датчик весоизмерительный тензорезисторный, легированная сталь, кабель 10 м | 12968 | шт
С2-С3-500кг датчик весоизмерительный тензорезисторный, нержавеющая сталь, кабель 3 м | 8925 | шт
С2-С3-7т датчик весоизмерительный тензорезисторный, легированная сталь, кабель 10 м | 12968 | шт
С2А-С1-100 кг датчик весоизмерительный тензорезисторный, алюминиевый сплав, кабель 3 м | 7245 | шт
С2Н-С3-1 т датчик весоизмерительный тензорезисторный, нержавеющая сталь, кабель 3 м | 12454 | шт
С2Н-С3-10т датчик весоизмерительный тензорезисторный, нержавеющая сталь, кабель 10 м | 29813 | шт
С2Н-С3-2 т датчик весоизмерительный тензорезисторный, нержавеющая сталь, кабель 3 м | 12454 | шт
С2Н-С3-200 кг датчик весоизмерительный тензорезисторный, нержавеющая сталь, кабель 3 м | 10328 | шт
С2Н-С3-20т датчик весоизмерительный тензорезисторный, нержавеющая сталь, кабель 10 м | 49219 | шт
С2Н-С3-500 кг датчик весоизмерительный тензорезисторный, нержавеющая сталь, кабель 3 м | 10328 | шт
С2Н-С3-5т датчик весоизмерительный тензорезисторный, нержавеющая сталь, кабель 10 м | 23010 | шт
Т100А-С3-100 кг датчик весоизмерительный тензорезисторный, алюминиевый сплав, кабель 3 м | 12773 | шт
Т100А-С3-150 кг датчик весоизмерительный тензорезисторный, алюминиевый сплав, кабель 3 м | 12773 | шт
Т100А-С3-600кг датчик весоизмерительный тензорезисторный, алюминиевый сплав, кабель 3 м | 12773 | шт
Т2-С3-100 кг датчик весоизмерительный тензорезисторный, нержавеющая сталь, кабель 3 м | 10328 | шт
Т2-С3-20 кг датчик весоизмерительный тензорезисторный, нержавеющая сталь, кабель 3 м | 10328 | шт
Т2-С3-200 кг датчик весоизмерительный тензорезисторный, нержавеющая сталь, кабель 3 м | 10328 | шт
Т2-С3-50 кг датчик весоизмерительный тензорезисторный, нержавеющая сталь, кабель 3 м | 10328 | шт
Т24А-С3-10 кг датчик весоизмерительный тензорезисторный, алюминиевый сплав, мод.2, кабель 2 м | 7770 | шт
Т24А-С3-200 кг датчик весоизмерительный тензорезисторный, алюминиевый сплав, мод.2, кабель 2 м | 7770 | шт
Т24А-С3-30 кг датчик весоизмерительный тензорезисторный, алюминиевый сплав, мод.1, кабель 2 м | 7770 | шт
Т24А-С3-30 кг датчик весоизмерительный тензорезисторный, алюминиевый сплав, мод.2, кабель 2 м | 7770 | шт
Т24А-С3-5 кг датчик весоизмерительный тензорезисторный, алюминиевый сплав, мод.2, кабель 2 м | 7770 | шт
Т24А-С3-50 кг датчик весоизмерительный тензорезисторный, алюминиевый сплав, мод.2, кабель 2 м | 7770 | шт
Т4-С3-1000 кг датчик весоизмерительный тензорезисторный, нержавеющая сталь, кабель 3 м | 12758 | шт
Т4-С3-300 кг датчик весоизмерительный тензорезисторный, нержавеющая сталь, кабель 3 м | 12758 | шт
Т4-С3-500 кг датчик весоизмерительный тензорезисторный, нержавеющая сталь, кабель 3 м | 12758 | шт
Т40А-С3 датчик весоизмерительный тензорезисторный, алюминиевый сплав, кабель 3 м | 7350 | шт
Т50-С3-10 кг датчик весоизмерительный тензорезисторный, нержавеющая сталь, кабель 6 м, мод.1 | 25125 | шт
Т50-С3-1000 кг датчик весоизмерительный тензорезисторный, нержавеющая сталь, кабель 3 м, мод.3 | 36938 | шт
Т50-С3-20 кг датчик весоизмерительный тензорезисторный, нержавеющая сталь, кабель 6 м, мод.1 | 25125 | шт
Т60А-С3-100 кг датчик весоизмерительный тензорезисторный, алюминиевый сплав, кабель 2м, мод. 2 | 8190 | шт
Т60А-С3-100 кг датчик весоизмерительный тензорезисторный, алюминиевый сплав, кабель 3м, мод. 1 | 10733 | шт
Динамометры
ДЭП3-1Д-0,1Р-1 динамометр растяжения электронный 1 класса | 40678 | шт
ДЭП3-1Д-0,1Р-2 динамометр растяжения электронный 2 класса | 38136 | шт
ДЭП3-1Д-0,1С-1 динамометр сжатия электронный 1 класса | 39407 | шт
ДЭП3-1Д-0,1С-2 динамометр сжатия электронный 2 класса | 36865 | шт
ДЭП3-1Д-0,1У-1 динамометр универсальный 1 класса | 44492 | шт
ДЭП3-1Д-0,1У-2 динамометр универсальный 2 класса | 40678 | шт
ДЭП3-1Д-0,3Р-1 динамометр растяжения электронный 1 класса | 40678 | шт
ДЭП3-1Д-0,3Р-2 динамометр растяжения электронный 2 класса | 38136 | шт
ДЭП3-1Д-0,3С-1 динамометр сжатия электронный 1 класса | 39407 | шт
ДЭП3-1Д-0,3С-2 динамометр сжатия электронный 2 класса | 36865 | шт
ДЭП3-1Д-0,3У-1 динамометр универсальный 1 класса | 44492 | шт
ДЭП3-1Д-0,3У-2 динамометр универсальный 2 класса | 40678 | шт
ДЭП3-1Д-0,5Р-1 динамометр растяжения электронный 1 класса | 40678 | шт
ДЭП3-1Д-0,5Р-2 динамометр растяжения электронный 2 класса | 38136 | шт
ДЭП3-1Д-0,5С-1 динамометр сжатия электронный 1 класса | 39407 | шт
ДЭП3-1Д-0,5С-2 динамометр сжатия электронный 2 класса | 36865 | шт
ДЭП3-1Д-0,5У-1 динамометр универсальный 1 класса | 44492 | шт
ДЭП3-1Д-0,5У-2 динамометр универсальный 2 класса | 40678 | шт
ДЭП3-1Д-100Р-1 динамометр растяжения электронный 1 класса | 57204 | шт
ДЭП3-1Д-100Р-2 динамометр растяжения электронный 2 класса | 54662 | шт
ДЭП3-1Д-100С-1 динамометр сжатия электронный 1 класса | 57204 | шт
ДЭП3-1Д-100С-2 динамометр сжатия электронный 2 класса | 53390 | шт
ДЭП3-1Д-100У-1 динамометр универсальный 1 класса | 67373 | шт
ДЭП3-1Д-100У-2 динамометр универсальный 2 класса | 62289 | шт
ДЭП3-1Д-10Р-1 динамометр растяжения электронный 1 класса | 40678 | шт
ДЭП3-1Д-10Р-2 динамометр растяжения электронный 2 класса | 38136 | шт
ДЭП3-1Д-10С-1 динамометр сжатия электронный 1 класса | 39407 | шт
ДЭП3-1Д-10С-2 динамометр сжатия электронный 2 класса | 36865 | шт
ДЭП3-1Д-10У-1 динамометр универсальный 1 класса | 44492 | шт
ДЭП3-1Д-10У-2 динамометр универсальный 2 класса | 40678 | шт
ДЭП3-1Д-1Р-1 динамометр растяжения электронный 1 класса | 40678 | шт
ДЭП3-1Д-1Р-2 динамометр растяжения электронный 2 класса | 38136 | шт
ДЭП3-1Д-1С-1 динамометр сжатия электронный 1 класса | 39407 | шт
ДЭП3-1Д-1С-2 динамометр сжатия электронный 2 класса | 36865 | шт
ДЭП3-1Д-1У-1 динамометр универсальный 1 класса | 44492 | шт
ДЭП3-1Д-1У-2 динамометр универсальный 2 класса | 40678 | шт
ДЭП3-1Д-20Р-1 динамометр растяжения электронный 1 класса | 43221 | шт
ДЭП3-1Д-20Р-2 динамометр растяжения электронный 2 класса | 40678 | шт
ДЭП3-1Д-20С-1 динамометр сжатия электронный 1 класса | 43221 | шт
ДЭП3-1Д-20С-2 динамометр сжатия электронный 2 класса | 40678 | шт
ДЭП3-1Д-20У-1 динамометр универсальный 1 класса | 47034 | шт
ДЭП3-1Д-20У-2 динамометр универсальный 2 класса | 43221 | шт
ДЭП3-1Д-2Р-1 динамометр растяжения электронный 1 класса | 40678 | шт
ДЭП3-1Д-2Р-2 динамометр растяжения электронный 2 класса | 38136 | шт
ДЭП3-1Д-2С-1 динамометр сжатия электронный 1 класса | 39407 | шт
ДЭП3-1Д-2С-2 динамометр сжатия электронный 2 класса | 36865 | шт
ДЭП3-1Д-2У-1 динамометр универсальный 1 класса | 44492 | шт
ДЭП3-1Д-2У-2 динамометр универсальный 2 класса | 40678 | шт
ДЭП3-1Д-50Р-1 динамометр растяжения электронный 1 класса | 43221 | шт
ДЭП3-1Д-50Р-2 динамометр растяжения электронный 2 класса | 40678 | шт
ДЭП3-1Д-50С-1 динамометр сжатия электронный 1 класса | 43221 | шт
ДЭП3-1Д-50С-2 динамометр сжатия электронный 2 класса | 40678 | шт
ДЭП3-1Д-50У-1 динамометр универсальный 1 класса | 47034 | шт
ДЭП3-1Д-50У-2 динамометр универсальный 2 класса | 43221 | шт
ДЭП3-1Д-5Р-1 динамометр растяжения электронный 1 класса | 40678 | шт
ДЭП3-1Д-5Р-2 динамометр растяжения электронный 2 класса | 38136 | шт
ДЭП3-1Д-5С-1 динамометр сжатия электронный 1 класса | 39407 | шт
ДЭП3-1Д-5С-2 динамометр сжатия электронный 2 класса | 36865 | шт
ДЭП3-1Д-5У-1 динамометр универсальный 1 класса | 44492 | шт
ДЭП3-1Д-5У-2 динамометр универсальный 2 класса | 40678 | шт
ДЭП3-2Д-1000С-1 динамометр сжатия электронный 1 класса | 134323 | шт
ДЭП3-2Д-1000С-2 динамометр сжатия электронный 2 класса | 121611 | шт
ДЭП3-2Д-100С-1 динамометр сжатия электронный 1 класса | 59746 | шт
ДЭП3-2Д-100С-2 динамометр сжатия электронный 2 класса | 55933 | шт
ДЭП3-2Д-10С-1 динамометр сжатия электронный 1 класса | 53390 | шт
ДЭП3-2Д-10С-2 динамометр сжатия электронный 2 класса | 50848 | шт
ДЭП3-2Д-200С-1 динамометр сжатия электронный 1 класса | 62289 | шт
ДЭП3-2Д-200С-2 динамометр сжатия электронный 2 класса | 58475 | шт
ДЭП3-2Д-20С-1 динамометр сжатия электронный 1 класса | 53390 | шт
ДЭП3-2Д-20С-2 динамометр сжатия электронный 2 класса | 50848 | шт
ДЭП3-2Д-500С-1 динамометр сжатия электронный 1 класса | 92162 | шт
ДЭП3-2Д-500С-2 динамометр сжатия электронный 2 класса | 85806 | шт
ДЭП3-2Д-50С-1 динамометр сжатия электронный 1 класса | 53390 | шт
ДЭП3-2Д-50С-2 динамометр сжатия электронный 2 класса | 50848 | шт
ДЭП3-2Д-5С-1 динамометр сжатия электронный 1 класса | 53390 | шт
ДЭП3-2Д-5С-2 динамометр сжатия электронный 2 класса | 50848 | шт
ДЭП3-3Д-2000С-1 динамометр сжатия электронный 1 класса | 246611 | шт
ДЭП3-3Д-2000С-2 динамометр сжатия электронный 2 класса | 221187 | шт
ДЭП3-3Д-3000С-2 динамометр сжатия электронный 2 класса | 339407 | шт
ДЭП3-3Д-5000С-2 динамометр сжатия электронный 2 класса | 732204 | шт
ДЭП3-4Д-1000Р-1 динамометр растяжения электронный 1 класса | 236017 | шт
ДЭП3-4Д-1000Р-2 динамометр растяжения электронный 2 класса | 216950 | шт
ДЭП3-4Д-100Р-1 динамометр растяжения электронный 1 класса | 62289 | шт
ДЭП3-4Д-100Р-2 динамометр растяжения электронный 2 класса | 59746 | шт
ДЭП3-4Д-2000Р-1 динамометр растяжения электронный 1 класса | 513560 | шт
ДЭП3-4Д-2000Р-2 динамометр растяжения электронный 2 класса | 498306 | шт
ДЭП3-4Д-200Р-1 динамометр растяжения электронный 1 класса | 71187 | шт
ДЭП3-4Д-200Р-2 динамометр растяжения электронный 2 класса | 66102 | шт
ДЭП3-4Д-500Р-1 динамометр растяжения электронный 1 класса | 111229 | шт
ДЭП3-4Д-500Р-2 динамометр растяжения электронный 2 класса | 104873 | шт
ДЭП3-4Д-50Р-1 динамометр растяжения электронный 1 класса | 49577 | шт
ДЭП3-4Д-50Р-2 динамометр растяжения электронный 2 класса | 47034 | шт
ДЭП3-5Д-1000Р-1 динамометр растяжения электронный 1 класса | 242373 | шт
ДЭП3-5Д-1000Р-2 динамометр растяжения электронный 2 класса | 229662 | шт
ДЭП3-5Д-500Р-1 динамометр растяжения электронный 1 класса | 120763 | шт
ДЭП3-5Д-500Р-2 динамометр растяжения электронный 2 класса | 114407 | шт
ДЭП3-6Д-1000У-1 динамометр универсальный 1 класса | 867162 | шт
ДЭП3-6Д-1000У-2 динамометр универсальный 2 класса | 848094 | шт
ДЭП3-6Д-200У-1 динамометр универсальный 1 класса | 359746 | шт
ДЭП3-6Д-200У-2 динамометр универсальный 2 класса | 347034 | шт
ДЭП3-6Д-500У-1 динамометр универсальный 1 класса | 582204 | шт
ДЭП3-6Д-500У-2 динамометр универсальный 2 класса | 568856 | шт
Индикаторы веса
ГИВ-1Э индикатор веса
ГИВ-1Э-(диаметр каната, усилие) индикатор веса | 126518.15 | шт
ГИВ-6-М2 индикатор веса гидравлический
ГИВ-6-М2-1-(диаметр каната, усилие) индикатор веса | 123341.35 | шт
ГИВ-6-М2-2-(диаметр каната, усилие) индикатор веса | 110675.95 | шт
ГИВ-6-М2-3-(диаметр каната, усилие) индикатор веса | 119119.55 | шт
ГИВ-6-М2-4-(диаметр каната, усилие) индикатор веса | 102180.1 | шт
ГИВ-6-М2-5-(диаметр каната, усилие) индикатор веса | 85198.85 | шт
ГИВ-6-М2-6-(диаметр каната, усилие) индикатор веса | 153008.9 | шт
ГИВ-6-М2-7-(диаметр каната, усилие) индикатор веса | 136090.35 | шт
Комплектующие и запчасти
ДМ-2001-1МПа-1,0 манометр самопишущий | 24055.9 | шт
ДМ-2001-1МПа-1,5 манометр самопишущий | 24055.9 | шт
ЗШ5.135.021 (ТД-300) трансформатор давления для гидравлического индикатора веса ГИВ-6-М2 | 39396.5 | шт
ЗШ5.135.023 (ТД-150) трансформатор давления для гидравлического индикатора веса ГИВ-6-М2 | 22895.95 | шт
ЗШ5.887.116 пресс-бачок для индикатора веса гидравлического ГИВ6-М2 | 28141.85 | шт
ЗШ6.453.452 трубопровод для индикатора веса гидравлического ГИВ-6-М2 (10 м) | 7335.9 | шт
СНИЦ.303.835.003 механизм для индикатора веса гидравлического ГИВ6-М2 (совмещенный) | 8872.05 | шт
СНИЦ.303.835.004 механизм трибосекторный (основной указатель) | 6813.4 | шт
СНИЦ.304.556.002 пружина Бурдона (верньерная) | 7837.5 | шт
СНИЦ.304.556.003 механизм трибосекторный (совмещенный) | 32426.35 | шт
СНИЦ.304.556.004 указатель для индикатора веса гидравлического ГИВ6-М2 (совмещенный) | 29636.2 | шт
СНИЦ.304.556.004-03 указатель для индикатора веса гидравлического ГИВ6-М2 (основной) | 22958.65 | шт
СНИЦ.304.556.007 пружина Бурдона для манометра самопищущего ДМ-2001 | 7335.9 | шт
СНИЦ.304.556.018 указатель верньерный для индикатора веса гидравлического ГИВ6-М2 | 32457.7 | шт
СНИЦ.423.311.002 блок вторичных приборов для индикатора веса гидравлического ГИВ6-М2-1,2 | 92043.6 | шт
СНИЦ.423.311.002-01 блок вторичных приборов для индикатора веса гидравлического ГИВ-6-М2-3,4 | 85491.45 | шт
СНИЦ.423.311.002-02 блок вторичных приборов для индикатора веса гидравлического ГИВ6-М2-5 | 46115.85 | шт
СНИЦ.423.311.002-09 блок вторичных приборов для индикатора веса гидравлического ГИВ6-М2 | 111041.7 | шт
СНИЦ.711.112.003 крышка для индикатора веса гидравлического ГИВ6-М2 | 9070.6 | шт
ЮД5.888.003 пружина Бурдона (верньер указатель с основанием) для индикатора веса ГИВ6-М2 | 7534.45 | шт
ЮД6.060.003 механизм с пружиной Бурдона и основанием (верньерный указатель) | 12895.3 | шт
ЮД6.060.006 механизм трибосекторный (основной указатель) | 6364.05 | шт
ЮД6.060.010 механизм трибосекторный с пружиной Бурдона (основной указатель) для ГИВ6-М2 | 12550.45 | шт
Объем
Банки, бутыли, склянки
Банка для реактивов из светлого стекла с делениями и навинчивающейся п/п крышкой, 100 мл | 145 | шт
Банка для реактивов из светлого стекла с делениями и навинчивающейся п/п крышкой, 2000 мл | 1874 | шт
Банка для реактивов из светлого стекла с делениями и навинчивающейся п/п крышкой, 250 мл | 175 | шт
Банка для реактивов из светлого стекла с делениями и навинчивающейся п/п крышкой, 3000 мл | 2738 | шт
Банка для реактивов из светлого стекла с делениями и навинчивающейся п/п крышкой, 50 мл | 169 | шт
Банка для реактивов из светлого стекла с делениями и навинчивающейся п/п крышкой, 500 мл | 249 | шт
Банка для реактивов из светлого стекла с делениями и навинчивающейся п/п крышкой, 5000 мл | 3651 | шт
Банка для реактивов из темного стекла с делениями и навинчивающейся п/п крышкой, 100 мл | 225 | шт
Банка для реактивов из темного стекла с делениями и навинчивающейся п/п крышкой, 1000 мл | 542 | шт
Банка для реактивов из темного стекла с делениями и навинчивающейся п/п крышкой, 250 мл | 304 | шт
Банка для реактивов из темного стекла с делениями и навинчивающейся п/п крышкой, 50 мл | 248 | шт
Банка для реактивов из темного стекла с делениями и навинчивающейся п/п крышкой, 500 мл | 395 | шт
БПК-100-29/22-14/15 склянка для инкубации при определении БПК, 100 мл, ТУ 4320-012-29508133-2009 | 825 | шт
БПК-150-29/22-14/15 склянка для инкубации при определении БПК, 150 мл, ТУ 4320-012-29508133-2009 | 825 | шт
БПК-250-29/22-14/15 склянка для инкубации при определении БПК, 250 мл, ТУ 4320-012-29508133-2009 | 900 | шт
Кран для склянки-аспиратора (бутыли Вульфа) на 1000 мл | 550 | шт
Кран для склянки-аспиратора (бутыли Вульфа) на 10000, 20000 мл | 1829 | шт
Кран для склянки-аспиратора (бутыли Вульфа) на 2500, 5000 мл | 1342 | шт
Склянка для реактивов из светлого стекла с узкой горловиной и притертой пробкой, 1000 мл | 384 | шт
Склянка для реактивов из светлого стекла с узкой горловиной и притертой пробкой, 10000 мл | 1939 | шт
Склянка для реактивов из светлого стекла с узкой горловиной и притертой пробкой, 125 мл | 160 | шт
Склянка для реактивов из светлого стекла с узкой горловиной и притертой пробкой, 20000 мл | 4785 | шт
Склянка для реактивов из светлого стекла с узкой горловиной и притертой пробкой, 250 мл | 185 | шт
Склянка для реактивов из светлого стекла с узкой горловиной и притертой пробкой, 2500 мл | 870 | шт
Склянка для реактивов из светлого стекла с узкой горловиной и притертой пробкой, 30 мл | 118 | шт
Склянка для реактивов из светлого стекла с узкой горловиной и притертой пробкой, 500 мл | 272 | шт
Склянка для реактивов из светлого стекла с узкой горловиной и притертой пробкой, 5000 мл | 1265 | шт
Склянка для реактивов из светлого стекла с узкой горловиной и притертой пробкой, 60 мл | 134 | шт
Склянка для реактивов из светлого стекла с широкой горловиной и притертой пробкой, 1000 мл | 477 | шт
Склянка для реактивов из светлого стекла с широкой горловиной и притертой пробкой, 125 мл | 186 | шт
Склянка для реактивов из светлого стекла с широкой горловиной и притертой пробкой, 250 мл | 217 | шт
Склянка для реактивов из светлого стекла с широкой горловиной и притертой пробкой, 2500 мл | 899 | шт
Склянка для реактивов из светлого стекла с широкой горловиной и притертой пробкой, 30 мл | 131 | шт
Склянка для реактивов из светлого стекла с широкой горловиной и притертой пробкой, 500 мл | 307 | шт
Склянка для реактивов из светлого стекла с широкой горловиной и притертой пробкой, 5000 мл | 1815 | шт
Склянка для реактивов из светлого стекла с широкой горловиной и притертой пробкой, 60 мл | 154 | шт
Склянка для реактивов из темного стекла с узкой горловиной и притертой пробкой, 1000 мл | 517 | шт
Склянка для реактивов из темного стекла с узкой горловиной и притертой пробкой, 10000 мл | 3817 | шт
Склянка для реактивов из темного стекла с узкой горловиной и притертой пробкой, 125 мл | 169 | шт
Склянка для реактивов из темного стекла с узкой горловиной и притертой пробкой, 250 мл | 214 | шт
Склянка для реактивов из темного стекла с узкой горловиной и притертой пробкой, 2500 мл | 1292 | шт
Склянка для реактивов из темного стекла с узкой горловиной и притертой пробкой, 30 мл | 130 | шт
Склянка для реактивов из темного стекла с узкой горловиной и притертой пробкой, 500 мл | 344 | шт
Склянка для реактивов из темного стекла с узкой горловиной и притертой пробкой, 5000 мл | 1563 | шт
Склянка для реактивов из темного стекла с узкой горловиной и притертой пробкой, 60 мл | 154 | шт
Склянка для реактивов из темного стекла с широкой горловиной и притертой пробкой, 1000 мл | 634 | шт
Склянка для реактивов из темного стекла с широкой горловиной и притертой пробкой, 125 мл | 217 | шт
Склянка для реактивов из темного стекла с широкой горловиной и притертой пробкой, 250 мл | 274 | шт
Склянка для реактивов из темного стекла с широкой горловиной и притертой пробкой, 2500 мл | 1360 | шт
Склянка для реактивов из темного стекла с широкой горловиной и притертой пробкой, 30 мл | 147 | шт
Склянка для реактивов из темного стекла с широкой горловиной и притертой пробкой, 500 мл | 392 | шт
Склянка для реактивов из темного стекла с широкой горловиной и притертой пробкой, 5000 мл | 1884 | шт
Склянка для реактивов из темного стекла с широкой горловиной и притертой пробкой, 60 мл | 159 | шт
Склянка Дрекселя для промывания и очистки газов, 250 мл, ТУ 4320-012-29508133-2009 | 907 | шт
Склянка Дрекселя для промывания и очистки газов, 500 мл, ТУ 4320-012-29508133-2009 | 1109 | шт
Склянка-аспиратор с краном и пришлифованной пробкой (бутыль Вульфа), 1000 мл | 1137 | шт
Склянка-аспиратор с краном и пришлифованной пробкой (бутыль Вульфа), 10000 мл | 3193 | шт
Склянка-аспиратор с краном и пришлифованной пробкой (бутыль Вульфа), 20000 мл | 6394 | шт
Склянка-аспиратор с краном и пришлифованной пробкой (бутыль Вульфа), 2500 мл | 1695 | шт
Склянка-аспиратор с краном и пришлифованной пробкой (бутыль Вульфа), 5000 мл | 1728 | шт
Бюретки, капельницы, пипетки
1-1-2-1 пипетка стеклянная градуированная прямая, 1 мл, ТУ 9464-013-52876351-2014 | 119 | шт
1-1-2-10-0,05 бюретка с краном с резьбовым уплотнением, 10 мл, ГОСТ 29251-91 (МиниМед) | 542 | шт
1-1-2-100-0,2 бюретка с краном с резьбовым уплотнением, 100 мл, ГОСТ 29251-91 (МиниМед) | 669 | шт
1-1-2-2 пипетка стеклянная градуированная прямая, 2 мл, ТУ 9464-013-52876351-2014 | 119 | шт
1-1-2-25-0,1 бюретка с краном с резьбовым уплотнением, 25 мл, ГОСТ 29251-91 (МиниМед) | 542 | шт
1-1-2-5 пипетка стеклянная градуированная прямая, 5 мл, ТУ 9464-013-52876351-2014 | 119 | шт
1-1-2-50-0,1 бюретка с краном с резьбовым уплотнением, 50 мл, ГОСТ 29251-91 (МиниМед) | 560 | шт
1-2-2-1-0,01 микробюретка с краном с резьбовым уплотнением, 1 мл, ГОСТ 29251-91 (МиниМед) | 1009 | шт
1-2-2-10 пипетка стеклянная градуированная с расширением, 10 мл, ТУ 9464-013-52876351-2014 | 119 | шт
1-2-2-2-0,01 микробюретка с краном с резьбовым уплотнением, 2 мл, ГОСТ 29251-91 (МиниМед) | 1009 | шт
1-2-2-25 пипетка стеклянная градуированная с расширением, 25 мл, ТУ 9464-013-52876351-2014 | 121 | шт
1-2-2-5-0,02 микробюретка с краном с резьбовым уплотнением, 5 мл, ГОСТ 29251-91 (МиниМед) | 1009 | шт
1-3-2-10-0,05 бюретка без крана с оливой, 10 мл, ГОСТ 29251-91 (МиниМед) | 320 | шт
1-3-2-100-0,2 бюретка без крана с оливой, 100 мл, ГОСТ 29251-91 (МиниМед) | 364 | шт
1-3-2-25-0,1 бюретка без крана с оливой, 25 мл, ГОСТ 29251-91 (МиниМед) | 320 | шт
1-3-2-50-0,1 бюретка без крана с оливой, 50 мл, ГОСТ 29251-91 (МиниМед) | 324 | шт
2-1-2-0,1 пипетка стеклянная градуированная прямая, 0,1 мл, ТУ 9464-013-52876351-2014 | 130 | шт
2-1-2-0,2 пипетка стеклянная градуированная прямая, 0,2 мл, ТУ 9464-013-52876351-2014 | 130 | шт
2-1-2-1 пипетка стеклянная градуированная прямая, 1 мл, ТУ 9464-013-52876351-2014 | 119 | шт
2-1-2-2 пипетка стеклянная градуированная прямая, 2 мл, ТУ 9464-013-52876351-2014 | 119 | шт
2-1-2-5 пипетка стеклянная градуированная прямая, 5 мл, ТУ 9464-013-52876351-2014 | 119 | шт
2-2-1 пипетка Мора стеклянная с одной отметкой с расширением, 1 мл, ТУ 9464-013-52876351-2014 | 115 | шт
2-2-10 пипетка Мора стеклянная с одной отметкой с расширением, 10 мл, ТУ 9464-013-52876351-2014 | 127 | шт
2-2-10,77 пипетка Мора стеклянная с одной отметкой с расширением, 10,77 мл, ТУ9464-013-52876351-2014 | 127 | шт
2-2-100 пипетка Мора стеклянная с одной отметкой с расширением, 100 мл, ТУ 9464-013-52876351-2014 | 315 | шт
2-2-2 пипетка Мора стеклянная с одной отметкой с расширением, 2 мл, ТУ 9464-013-52876351-2014 | 115 | шт
2-2-2-10 пипетка стеклянная градуированная с расширением, 10 мл, ТУ 9464-013-52876351-2014 | 119 | шт
2-2-2-25 пипетка стеклянная градуированная с расширением, 25 мл, ТУ 9464-013-52876351-2014 | 122 | шт
2-2-20 пипетка Мора стеклянная с одной отметкой с расширением, 20 мл, ТУ 9464-013-52876351-2014 | 231 | шт
2-2-25 пипетка Мора стеклянная с одной отметкой с расширением, 25 мл, ТУ 9464-013-52876351-2014 | 231 | шт
2-2-5 пипетка Мора стеклянная с одной отметкой с расширением, 5 мл, ТУ 9464-013-52876351-2014 | 115 | шт
2-2-50 пипетка Мора стеклянная с одной отметкой с расширением, 50 мл, ТУ 9464-013-52876351-2014 | 252 | шт
3-1-2-1 пипетка стеклянная градуированная прямая, 1 мл, ТУ 9464-013-52876351-2014 | 119 | шт
3-1-2-2 пипетка стеклянная градуированная прямая, 2 мл, ТУ 9464-013-52876351-2014 | 119 | шт
3-1-2-5 пипетка стеклянная градуированная прямая, 5 мл, ТУ 9464-013-52876351-2014 | 119 | шт
3-2-2-10 пипетка стеклянная градуированная с расширением, 10 мл, ТУ 9464-013-52876351-2014 | 119 | шт
3-2-2-25 пипетка стеклянная градуированная с расширением, 25 мл, ТУ 9464-013-52876351-2014 | 122 | шт
Воронки
В-100-150 воронка лабораторная стеклянная ГОСТ 25336-82 | 192 | шт
В-150-230 воронка лабораторная стеклянная ГОСТ 25336-82 | 464 | шт
В-250-345 воронка лабораторная стеклянная ГОСТ 25336-82 | 1747 | шт
В-56-80 воронка лабораторная стеклянная ГОСТ 25336-82 | 118 | шт
В-75-110 воронка лабораторная стеклянная ГОСТ 25336-82 | 140 | шт
ВД-1-10 воронка делительная цилиндрическая без делений с краном, 10 мл, ГОСТ 25336-82 | 359 | шт
ВД-1-1000 воронка делительная цилиндрическая без делений, 1000 мл, ТУ 4320-012-29508133-2009 | 1244 | шт
ВД-1-1000 воронка делительная цилиндрическая с делениями, 1000 мл, ТУ 4320-012-29508133-2009 | 1640 | шт
ВД-1-125 воронка делительная цилиндрическая без делений, 125 мл, ТУ 4320-012-29508133-2009 | 600 | шт
ВД-1-125 воронка делительная цилиндрическая с делениями, 125 мл, ТУ 4320-012-29508133-2009 | 892 | шт
ВД-1-25 воронка делительная цилиндрическая без делений с краном, 25 мл, ГОСТ 25336-82 | 435 | шт
ВД-1-250 воронка делительная цилиндрическая без делений, 250 мл, ТУ 4320-012-29508133-2009 | 792 | шт
ВД-1-250 воронка делительная цилиндрическая с делениями, 250 мл, ТУ 4320-012-29508133-2009 | 900 | шт
ВД-1-50 воронка делительная цилиндрическая без делений с краном, 50 мл, ГОСТ 25336-82 | 465 | шт
ВД-1-500 воронка делительная цилиндрическая без делений, 500 мл, ТУ 4320-012-29508133-2009 | 940 | шт
ВД-1-500 воронка делительная цилиндрическая с делениями, 500 мл, ТУ 4320-012-29508133-2009 | 1207 | шт
ВД-1-60 воронка делительная цилиндрическая без делений, 60 мл, ТУ 4320-012-29508133-2009 | 505 | шт
ВД-3-1000 воронка делительная грушевидная без делений, 1000 мл, ТУ 4320-012-29508133-2009 | 1339 | шт
ВД-3-1000 воронка делительная грушевидная с делениями, 1000 мл, ТУ 4320-012-29508133-2009 | 1800 | шт
ВД-3-125 воронка делительная грушевидная без делений, 125 мл, ТУ 4320-012-29508133-2009 | 627 | шт
ВД-3-125 воронка делительная грушевидная с делениями, 125 мл, ТУ 4320-012-29508133-2009 | 807 | шт
ВД-3-2000 воронка делительная грушевидная без делений, 2000 мл, ТУ 4320-012-29508133-2009 | 2261 | шт
ВД-3-250 воронка делительная грушевидная без делений, 250 мл, ТУ 4320-012-29508133-2009 | 809 | шт
ВД-3-250 воронка делительная грушевидная с делениями, 250 мл, ТУ 4320-012-29508133-2009 | 950 | шт
ВД-3-500 воронка делительная грушевидная без делений, 500 мл, ТУ 4320-012-29508133-2009 | 990 | шт
ВД-3-500 воронка делительная грушевидная с делениями, 500 мл, ТУ 4320-012-29508133-2009 | 1405 | шт
Дозаторы объемные
2-125 капельница Страшейна из светлого стекла с пипеткой, 125 мл, ТУ 4320-012-29508133-2009 | 209 | шт
2-125 капельница Страшейна из темного стекла с пипеткой, 125 мл, ТУ 4320-012-29508133-2009 | 231 | шт
2-30 капельница Страшейна из светлого стекла с пипеткой, 30 мл, ТУ 4320-012-29508133-2009 | 128 | шт
2-30 капельница Страшейна из темного стекла с пипеткой, 30 мл, ТУ 4320-012-29508133-2009 | 159 | шт
2-60 капельница Страшейна из светлого стекла с пипеткой, 60 мл, ТУ 4320-012-29508133-2009 | 152 | шт
2-60 капельница Страшейна из темного стекла с пипеткой, 60 мл, ТУ 4320-012-29508133-2009 | 173 | шт
3П-15ХС капельница Шустера с клювиком и тубусом с полиэтиленовой пробкой, 50 мл, ГОСТ 25336-82 | 385 | шт
Дозатор для серной кислоты 10-19/26, 10 мл, конус 19/26 мм, ГОСТ 6859-72, ТУ 9464-013-52876351-2014 | 1546 | шт
Дозатор к прибору Флоринского, 10 гнезд, ТУ 4320-012-29508133-2009 | 844 | шт
Капельница-дозатор из темного стекла, 100 мл, ТУ 4320-012-29508133-2009 | 115 | шт
Капельница-дозатор из темного стекла, 50 мл, ТУ 4320-012-29508133-2009 | 112 | шт
Колбы
1-10-2 колба мерная с цилиндрической горловиной, 10 мл, ТУ 9464-013-52876351-2014 | 166 | шт
1-100-19/26 колба Къельдаля со шлифом, 100 мл, ТУ 9464-019-29508133-2015 | 358 | шт
1-100-2 колба мерная с цилиндрической горловиной, 100 мл, ТУ 9464-013-52876351-2014 | 206 | шт
1-1000 колба Бунзена с тубусом, 1000 мл, ТУ 4320-012-29508133-2009 | 664 | шт
1-1000-2 колба мерная с цилиндрической горловиной, 1000 мл, ТУ 9464-013-52876351-2014 | 440 | шт
1-1000-29/32 колба Къельдаля со шлифом, 1000 мл, ТУ 9464-019-29508133-2015 | 1074 | шт
1-125 колба Бунзена с тубусом, 125 мл, ТУ 4320-012-29508133-2009 | 214 | шт
1-200-2 колба мерная с цилиндрической горловиной, 200 мл, ТУ 9464-013-52876351-2014 | 259 | шт
1-2000-2 колба мерная с цилиндрической горловиной, 2000 мл, ТУ 9464-013-52876351-2014 | 619 | шт
1-25-2 колба мерная с цилиндрической горловиной, 25 мл, ТУ 9464-013-52876351-2014 | 185 | шт
1-250 колба Бунзена с тубусом, 250 мл, ТУ 4320-012-29508133-2009 | 315 | шт
1-250-19/26 колба Къельдаля со шлифом, 250 мл, ТУ 9464-019-29508133-2015 | 588 | шт
1-250-2 колба мерная с цилиндрической горловиной, 250 мл, ТУ 9464-013-52876351-2014 | 286 | шт
1-2500 колба Бунзена с тубусом, 2500 мл, ТУ 4320-012-29508133-2009 | 1760 | шт
1-50-14/23 колба Къельдаля со шлифом, 50 мл, ТУ 9464-019-29508133-2015 | 300 | шт
1-50-2 колба мерная с цилиндрической горловиной, 50 мл, ТУ 9464-013-52876351-2014 | 185 | шт
1-500 колба Бунзена с тубусом, 500 мл, ТУ 4320-012-29508133-2009 | 470 | шт
1-500-2 колба мерная с цилиндрической горловиной, 500 мл, ТУ 9464-013-52876351-2014 | 346 | шт
1-500-29/32 колба Къельдаля со шлифом, 500 мл, ТУ 9464-019-29508133-2015 | 900 | шт
1-5000 колба Бунзена с тубусом, 5000 мл, ТУ 4320-012-29508133-2009 | 1989 | шт
2-10-2-10/19 колба мерная с пришлифованной пробкой, 10 мл, ТУ 9464-013-52876351-2014 | 177 | шт
2-100-19/26 колба Бунзена с тубусом со шлифом, 100 мл, ТУ 4320-012-29508133-2009 | 315 | шт
2-100-2-10/19 колба мерная с пришлифованной пробкой, 100 мл, ТУ 9464-013-52876351-2014 | 231 | шт
2-100-22 колба Къельдаля с цилиндрической горловиной, 100 мл, ТУ 9464-019-29508133-2015 | 259 | шт
2-1000-2-19/26 колба мерная с пришлифованной пробкой, 1000 мл, ТУ 9464-013-52876351-2014 | 519 | шт
2-1000-29/32 колба Бунзена с тубусом со шлифом, 1000 мл, ТУ 4320-012-29508133-2009 | 1084 | шт
2-1000-34 колба Къельдаля с цилиндрической горловиной, 1000 мл, ТУ 9464-019-29508133-2015 | 920 | шт
2-200-2-14/23 колба мерная с пришлифованной пробкой, 200 мл, ТУ 9464-013-52876351-2014 | 277 | шт
2-2000-2-29/32 колба мерная с пришлифованной пробкой, 2000 мл, ТУ 9464-013-52876351-2014 | 695 | шт
2-25-2-10/19 колба мерная с пришлифованной пробкой, 25 мл, ТУ 9464-013-52876351-2014 | 197 | шт
2-250-2-14/23 колба мерная с пришлифованной пробкой, 250 мл, ТУ 9464-013-52876351-2014 | 308 | шт
2-250-26 колба Къельдаля с цилиндрической горловиной, 250 мл, ТУ 9464-019-29508133-2015 | 359 | шт
2-250-29/32 колба Бунзена с тубусом со шлифом, 250 мл, ТУ 4320-012-29508133-2009 | 612 | шт
2-250-34 колба Къельдаля с цилиндрической горловиной, 250 мл, ТУ 9464-019-29508133-2015 | 382 | шт
2-5-2-7/16 колба мерная с пришлифованной пробкой, 5 мл, ТУ 9464-013-52876351-2014 | 108 | шт
2-50-2-10/19 колба мерная с пришлифованной пробкой, 50 мл, ТУ 9464-013-52876351-2014 | 204 | шт
2-500-2-14/23 колба мерная с пришлифованной пробкой, 500 мл, ТУ 9464-013-52876351-2014 | 379 | шт
2-500-29/32 колба Бунзена с тубусом со шлифом, 500 мл, ТУ 4320-012-29508133-2009 | 820 | шт
2-500-34 колба Къельдаля с цилиндрической горловиной, 500 мл, ТУ 9464-019-29508133-2015 | 631 | шт
2а-100-2-10/19 колба мерная с полиэтиленовой пробкой, 100 мл, ТУ 9464-013-52876351-2014 | 228 | шт
2а-100-2-12/21 колба мерная с полиэтиленовой пробкой, 100 мл, ТУ 9464-013-52876351-2014 | 216 | шт
2а-1000-2-19/26 колба мерная с полиэтиленовой пробкой, 1000 мл, ТУ 9464-013-52876351-2014 | 510 | шт
2а-200-2-14/23 колба мерная с полиэтиленовой пробкой, 200 мл, ТУ 9464-013-52876351-2014 | 267 | шт
2а-2000-2-29/32 колба мерная с полиэтиленовой пробкой, 2000 мл, ТУ 9464-013-52876351-2014 | 680 | шт
2а-25-2-10/19 колба мерная с полиэтиленовой пробкой, 25 мл, ТУ 9464-013-52876351-2014 | 194 | шт
2а-250-2-14/23 колба мерная с полиэтиленовой пробкой, 250 мл, ТУ 9464-013-52876351-2014 | 302 | шт
2а-50-2-10/19 колба мерная с полиэтиленовой пробкой, 50 мл, ТУ 9464-013-52876351-2014 | 188 | шт
2а-50-2-12/21 колба мерная с полиэтиленовой пробкой, 50 мл, ТУ 9464-013-52876351-2014 | 181 | шт
2а-500-2-14/23 колба мерная с полиэтиленовой пробкой, 500 мл, ТУ 9464-013-52876351-2014 | 373 | шт
К-1-100-29/32 колба круглодонная со шлифом, 100 мл, ТУ 9464-019-29508133-2015 | 442 | шт
К-1-1000-29/32 колба круглодонная со шлифом, 1000 мл, ТУ 9464-019-29508133-2015 | 735 | шт
К-1-10000-45/40 колба круглодонная со шлифом, 10000 мл, ТУ 9464-019-29508133-2015 | 5387 | шт
К-1-2000-29/32 колба круглодонная со шлифом, 2000 мл, ТУ 9464-019-29508133-2015 | 1188 | шт
К-1-250-29/32 колба круглодонная со шлифом, 250 мл, ТУ 9464-019-29508133-2015 | 462 | шт
К-1-50-29/32 колба круглодонная со шлифом, 50 мл, ТУ 9464-019-29508133-2015 | 399 | шт
К-1-500-29/32ТС колба круглодонная со шлифом, 500 мл, ТУ 9464-019-29508133-2015 | 568 | шт
К-2-100-22 колба круглодонная с цилиндрической горловиной, 100 мл, ТУ 9464-019-29508133-2015 | 151 | шт
К-2-100-34 колба круглодонная с цилиндрической горловиной, 100 мл, ТУ 9464-019-29508133-2015 | 157 | шт
К-2-1000-42 колба круглодонная с цилиндрической горловиной, 1000 мл, ТУ 9464-019-29508133-2015 | 580 | шт
К-2-2000-50 колба круглодонная с цилиндрической горловиной, 2000 мл, ТУ 9464-019-29508133-2015 | 968 | шт
К-2-250-34 колба круглодонная с цилиндрической горловиной, 250 мл, ТУ 9464-019-29508133-2015 | 219 | шт
К-2-50-22 колба круглодонная с цилиндрической горловиной, 50 мл, ТУ 9464-019-29508133-2015 | 131 | шт
К-2-500-34 колба круглодонная с цилиндрической горловиной, 500 мл, ТУ 9464-019-29508133-2015 | 313 | шт
КГУ-2-1-100-19/26-14/23 колба круглодонная с двумя горловинами, 100 мл, ТУ 9464-019-29508133-2015 | 673 | шт
КГУ-2-1-1000-29/32-19/26 колба круглодонная с двумя горловинами, 1000 мл, ТУ 9464-019-29508133-2015 | 1304 | шт
КГУ-2-1-2000-29/32-19/26 колба круглодонная с двумя горловинами, 2000 мл, ТУ 9464-019-29508133-2015 | 1699 | шт
КГУ-2-1-250-29/32-19/26 колба круглодонная с двумя горловинами, 250 мл, ТУ 9464-019-29508133-2015 | 956 | шт
КГУ-2-1-500-29/32-19/26 колба круглодонная с двумя горловинами, 500 мл, ТУ 9464-019-29508133-2015 | 1057 | шт
КГУ-3-1-100-19/26-14/23 колба круглодонная с тремя горловинами, 100 мл, ТУ 9464-019-29508133-2015 | 1148 | шт
КГУ-3-1-1000-29/32-29/32 колба круглодонная с тремя горловинами, 1000 мл, ТУ 9464-019-29508133-2015 | 1496 | шт
КГУ-3-1-2000-29/32-19/26 колба круглодонная с тремя горловинами, 2000 мл, ТУ 9464-019-29508133-2015 | 1518 | шт
КГУ-3-1-2000-29/32-29/32 колба круглодонная с тремя горловинами, 2000 мл, ТУ 9464-019-29508133-2015 | 1730 | шт
КГУ-3-1-250-29/32-19/26 колба круглодонная с тремя горловинами, 250 мл, ТУ 9464-019-29508133-2015 | 1164 | шт
КГУ-3-1-500-29/32-19/26 колба круглодонная с тремя горловинами, 500 мл, ТУ 9464-019-29508133-2015 | 1202 | шт
КН-1-100-29/32 колба коническая со шлифом, 100 мл, ТУ 9464-019-29508133-2015 | 362 | шт
КН-1-1000-29/32 колба коническая со шлифом, 1000 мл, ТУ 9464-019-29508133-2015 | 690 | шт
КН-1-25-14/23 колба коническая со шлифом, 25 мл, ТУ 9464-019-29508133-2015 | 251 | шт
КН-1-250-29/32ТС колба коническая со шлифом, 250 мл, ТУ 9464-019-29508133-2015 | 450 | шт
КН-1-50-14/23 колба коническая со шлифом, 50 мл, ТУ 9464-019-29508133-2015 | 262 | шт
КН-1-50-29/32 колба коническая со шлифом, 50 мл, ТУ 9464-019-29508133-2015 | 342 | шт
КН-1-500-29/32 колба коническая со шлифом, 500 мл, ТУ 9464-019-29508133-2015 | 551 | шт
КН-2-100-22 колба коническая с цилиндрической горловиной, 100 мл, ТУ 9464-019-29508133-2015 | 117 | шт
КН-2-100-34 колба коническая с цилиндрической горловиной, 100 мл, ТУ 9464-019-29508133-2015 | 141 | шт
КН-2-1000-50 колба коническая с цилиндрической горловиной, 1000 мл, ТУ 9464-019-29508133-2015 | 531 | шт
КН-2-2000-50 колба коническая с цилиндрической горловиной, 2000 мл, ТУ 9464-019-29508133-2015 | 842 | шт
КН-2-25-22 колба коническая с цилиндрической горловиной, 25 мл, ТУ 9464-019-29508133-2015 | 106 | шт
КН-2-250-34 колба коническая с цилиндрической горловиной, 250 мл, ТУ 9464-019-29508133-2015 | 168 | шт
КН-2-250-50 колба коническая с цилиндрической горловиной, 250 мл, ТУ 9464-019-29508133-2015 | 191 | шт
КН-2-3000-50 колба коническая с цилиндрической горловиной, 3000 мл, ТУ 9464-019-29508133-2015 | 1322 | шт
КН-2-50-22 колба коническая с цилиндрической горловиной, 50 мл, ТУ 9464-019-29508133-2015 | 106 | шт
КН-2-50-34 колба коническая с цилиндрической горловиной, 50 мл, ТУ 9464-019-29508133-2015 | 130 | шт
КН-2-500-34 колба коническая с цилиндрической горловиной, 500 мл, ТУ 9464-019-29508133-2015 | 244 | шт
КН-2-500-50 колба коническая с цилиндрической горловиной, 500 мл, ТУ 9464-019-29508133-2015 | 299 | шт
КН-2-5000-50 колба коническая с цилиндрической горловиной, 5000 мл, ТУ 9464-019-29508133-2015 | 1980 | шт
КРН-125 колба Энглера для разгонки нефти, 125 мл, ТУ-9464-019-29508133-2015 (МиниМед) | 660 | шт
КРН-250 колба Энглера для разгонки нефти, 250 мл, ТУ-9464-019-29508133-2015 (МиниМед) | 699 | шт
КШ29/32 пробка стеклянная, массивная (МиниМед) | 125 | шт
П-1-100-29/32ТС колба плоскодонная со шлифом, 100 мл, ТУ 9464-019-29508133-2015 | 495 | шт
П-1-1000-29/32ТС колба плоскодонная со шлифом, 1000 мл, ТУ 9464-019-29508133-2015 | 711 | шт
П-1-10000-45/40ТС колба плоскодонная со шлифом, 10000 мл, ТУ 9464-019-29508133-2015 | 5602 | шт
П-1-2000-29/32 колба плоскодонная со шлифом, 2000 мл, ТУ 9464-019-29508133-2015 | 1135 | шт
П-1-250-29/32 колба плоскодонная со шлифом, 250 мл, ТУ 9464-019-29508133-2015 | 424 | шт
П-1-50-19/26 колба плоскодонная со шлифом, 50 мл, ТУ 9464-019-29508133-2015 | 375 | шт
П-1-50-29/32 колба плоскодонная со шлифом, 50 мл, ТУ 9464-019-29508133-2015 | 402 | шт
П-1-500-29/32 колба плоскодонная со шлифом, 500 мл, ТУ 9464-019-29508133-2015 | 591 | шт
П-2-100-22 колба плоскодонная с цилиндрической горловиной, 100 мл, ТУ 9464-019-29508133-2015 | 147 | шт
П-2-100-34 колба плоскодонная с цилиндрической горловиной, 100 мл, ТУ 9464-019-29508133-2015 | 164 | шт
П-2-1000-42 колба плоскодонная с цилиндрической горловиной, 1000 мл, ТУ 9464-019-29508133-2015 | 522 | шт
П-2-2000-50 колба плоскодонная с цилиндрической горловиной, 2000 мл, ТУ 9464-019-29508133-2015 | 973 | шт
П-2-250-34 колба плоскодонная с цилиндрической горловиной, 250 мл, ТУ 9464-019-29508133-2015 | 219 | шт
П-2-3000-50 колба плоскодонная с цилиндрической горловиной, 3000 мл, ТУ 9464-019-29508133-2015 | 1370 | шт
П-2-4000-50 колба плоскодонная с цилиндрической горловиной, 4000 мл, ТУ 9464-019-29508133-2015 | 1844 | шт
П-2-50-22 колба плоскодонная с цилиндрической горловиной, 50 мл, ТУ 9464-019-29508133-2015 | 142 | шт
П-2-500-34 колба плоскодонная с цилиндрической горловиной, 500 мл, ТУ 9464-019-29508133-2015 | 311 | шт
П-2-5000-50 колба плоскодонная с цилиндрической горловиной, 5000 мл, ТУ 9464-019-29508133-2015 | 1604 | шт
П-2-6000-65 колба плоскодонная с цилиндрической горловиной, 6000 мл, ТУ 9464-019-29508133-2015 | 1967 | шт
Кружки, мензурки, стаканы
В-1-1000-ТС стакан мерный лабораторный высокий, 1000 мл, ТУ 9464-019-29508133-2015 | 315 | шт
В-1-2000-ТС стакан мерный лабораторный высокий, 2000 мл, ТУ 9464-019-29508133-2015 | 735 | шт
В-1-250-ТС стакан мерный лабораторный высокий, 250 мл, ТУ 9464-019-29508133-2015 | 104 | шт
В-1-3000-ТС стакан мерный лабораторный высокий, 3000 мл, ТУ 9464-019-29508133-2015 | 1108 | шт
В-1-400-ТС стакан мерный лабораторный высокий, 400 мл, ТУ 9464-019-29508133-2015 | 128 | шт
В-1-600-ТС стакан мерный лабораторный высокий, 600 мл, ТУ 9464-019-29508133-2015 | 177 | шт
В-1-600-ХС стакан мерный лабораторный высокий, 600 мл, ТУ 9464-019-29508133-2015 | 168 | шт
В-1-800-ТС стакан мерный лабораторный высокий, 800 мл, ТУ 9464-019-29508133-2015 | 233 | шт
Мензурка лабораторная мерная стеклянная, 100 мл, ТУ 9464-013-52876351-2014 | 213 | шт
Мензурка лабораторная мерная стеклянная, 1000 мл, ТУ 9464-013-52876351-2014 | 491 | шт
Мензурка лабораторная мерная стеклянная, 250 мл, ТУ 9464-013-52876351-2014 | 280 | шт
Мензурка лабораторная мерная стеклянная, 50 мл, ТУ 9464-013-52876351-2014 | 188 | шт
Мензурка лабораторная мерная стеклянная, 500 мл, ТУ 9464-013-52876351-2014 | 331 | шт
Н-1-1000-ТС стакан мерный лабораторный низкий, 1000 мл, ТУ 9464-019-29508133-2015 | 251 | шт
Н-1-2000-ТС стакан мерный лабораторный низкий, 2000 мл, ТУ 9464-019-29508133-2015 | 699 | шт
Н-1-3000-ТС стакан мерный лабораторный низкий, 3000 мл, ТУ 9464-019-29508133-2015 | 960 | шт
Н-1-400-ТС стакан мерный лабораторный низкий, 400 мл, ТУ 9464-019-29508133-2015 | 119 | шт
Н-1-5000-ТС стакан мерный лабораторный низкий, 5000 мл, ТУ 9464-019-29508133-2015 | 1440 | шт
Н-1-600-ТС стакан мерный лабораторный низкий, 600 мл, ТУ 9464-019-29508133-2015 | 157 | шт
Н-1-800-ТС стакан мерный лабораторный низкий, 800 мл, ТУ 9464-019-29508133-2015 | 202 | шт
СВ-19/9-25х40 стаканчик для взвешивания высокий, 10 мл, ГОСТ 25336-82 | 125 | шт
СВ-24/10-30х50 стаканчик для взвешивания высокий, 20 мл, ГОСТ 25336-82 | 135 | шт
СВ-25х45 стаканчик для взвешивания высокий, 13 мл, ТУ 4320-012-29508133-2009 | 99 | шт
СВ-34/12-40х65 стаканчик для взвешивания высокий, 45 мл, ГОСТ 25336-82 | 192 | шт
СВ-40х70 стаканчик для взвешивания высокий, 63 мл, ТУ 4320-012-29508133-2009 | 220 | шт
СН-40х25 стаканчик для взвешивания низкий, 18 мл, ТУ 4320-012-29508133-2009 | 163 | шт
СН-50х30 стаканчик для взвешивания низкий, 35 мл, ТУ 4320-012-29508133-2009 | 174 | шт
СН-60х30 стаканчик для взвешивания низкий, 50 мл, ТУ 4320-012-29508133-2009 | 246 | шт
СН-70х35 стаканчик для взвешивания низкий, 70 мл, ТУ 4320-012-29508133-2009 | 365 | шт
Мерники
М1кл-10 мерник технический 1-го класса стандартный | 26000 | шт
М1кл-100 мерник технический 1-го класса стандартный | 69000 | шт
М1кл-100 мерник технический 1-го класса шкальный | 263545 | шт
М1кл-1000 мерник технический 1-го класса стандартный | 342605 | шт
М1кл-1000 мерник технический 1-го класса шкальный | 486835 | шт
М1кл-1500 мерник технический 1-го класса стандартный | 453295 | шт
М1кл-1500 мерник технический 1-го класса шкальный | 523250 | шт
М1кл-20 мерник технический 1-го класса стандартный | 32000 | шт
М1кл-200 мерник технический 1-го класса стандартный | 96000 | шт
М1кл-200 мерник технический 1-го класса шкальный | 316250 | шт
М1кл-2000 мерник технический 1-го класса стандартный | 458085 | шт
М1кл-2000 мерник технический 1-го класса шкальный | 584585 | шт
М1кл-2500 мерник технический 1-го класса стандартный | 552960 | шт
М1кл-2500 мерник технический 1-го класса шкальный | 626750 | шт
М1кл-5 мерник технический 1-го класса стандартный | 23000 | шт
М1кл-50 мерник технический 1-го класса стандартный | 57000 | шт
М1кл-500 мерник технический 1-го класса стандартный | 261625 | шт
М1кл-500 мерник технический 1-го класса шкальный | 379500 | шт
М1кл-750 мерник технический 1-го класса стандартный | 307625 | шт
М1кл-750 мерник технический 1-го класса шкальный | 411125 | шт
М1Р-10-01 мерник эталонный 1-го разряда | 53000 | шт
М1Р-10-02 мерник эталонный 1-го разряда | 58005 | шт
М1Р-100-01 мерник эталонный 1-го разряда | 108000 | шт
М1Р-100-02 мерник эталонный 1-го разряда | 113000 | шт
М1Р-2-01 мерник эталонный 1-го разряда | 43005 | шт
М1Р-20-01 мерник эталонный 1-го разряда | 61005 | шт
М1Р-20-02 мерник эталонный 1-го разряда | 67005 | шт
М1Р-200-01 мерник эталонный 1-го разряда | 126500 | шт
М1Р-200-02 мерник эталонный 1-го разряда | 138960 | шт
М1Р-5-01 мерник эталонный 1-го разряда | 47000 | шт
М1Р-50-01 мерник эталонный 1-го разряда | 85005 | шт
М1Р-50-02 мерник эталонный 1-го разряда | 93000 | шт
М1Р-500-01 мерник эталонный 1-го разряда | 358420 | шт
М1Р-500-02 мерник эталонный 1-го разряда | 387170 | шт
М2Р-10-01 мерник эталонный 2-го разряда из нержавеющей стали без пеногасителя, верхний слив | 19800 | шт
М2Р-10-01 мерник эталонный 2-го разряда из нержавеющей стали без пеногасителя, нижний слив | 21705 | шт
М2Р-10-01 мерник эталонный 2-го разряда из углеродистой стали без пеногасителя, верхний слив | 7695 | шт
М2Р-10-01 мерник эталонный 2-го разряда из углеродистой стали без пеногасителя, нижний слив | 9645 | шт
М2Р-10-01П мерник эталонный 2-го разряда из нержавеющей стали с пеногасителем, верхний слив | 20900 | шт
М2Р-10-01П мерник эталонный 2-го разряда из нержавеющей стали с пеногасителем, нижний слив | 22905 | шт
М2Р-10-01П мерник эталонный 2-го разряда из углеродистой стали с пеногасителем, верхний слив | 9535 | шт
М2Р-10-01П мерник эталонный 2-го разряда из углеродистой стали с пеногасителем, нижний слив | 11375 | шт
М2Р-10-СШ мерник эталонный 2-го разряда из нержавеющей стали с пеногасителем и спецшкалой, в. слив | 22005 | шт
М2Р-10-СШ мерник эталонный 2-го разряда из нержавеющей стали с пеногасителем и спецшкалой, н. слив | 23900 | шт
М2Р-10-СШ мерник эталонный 2-го разряда из углеродистой стали с пеногасителем и спецшкалой, в. слив | 12245 | шт
М2Р-10-СШ мерник эталонный 2-го разряда из углеродистой стали с пеногасителем и спецшкалой, н. слив | 13870 | шт
М2Р-100-01 мерник эталонный 2-го разряда из нержавеющей стали без пеногасителя | 41805 | шт
М2Р-100-01П мерник эталонный 2-го разряда из нержавеющий стали с пеногасителем | 48405 | шт
М2Р-1000-01 мерник эталонный 2-го разряда из нержавеющей стали | 300440 | шт
М2Р-1500-01 мерник эталонный 2-го разряда из нержавеющей стали | 347875 | шт
М2Р-2-01 мерник эталонный 2-го разряда из нержавеющей стали без пеногасителя, верхний слив | 16500 | шт
М2Р-2-01 мерник эталонный 2-го разряда из углеродистой стали без пеногасителя, верхний слив | 6630 | шт
М2Р-20-01 мерник эталонный 2-го разряда из нержавеющей стали без пеногасителя | 20900 | шт
М2Р-20-01 мерник эталонный 2-го разряда из углеродистой стали без пеногасителя | 11920 | шт
М2Р-20-01П мерник эталонный 2-го разряда из нержавеющей стали с пеногасителем | 23100 | шт
М2Р-20-01П мерник эталонный 2-го разряда из углеродистой стали с пеногасителем | 14300 | шт
М2Р-20-СШ мерник эталонный 2-го разряда из нержавеющей стали с пеногасителем и спецшкалой | 28605 | шт
М2Р-20-СШ мерник эталонный 2-го разряда из углеродистой стали с пеногасителем и спецшкалой | 20900 | шт
М2Р-200-01 мерник эталонный 2-го разряда из нержавеющей стали | 67100 | шт
М2Р-2000-01 мерник эталонный 2-го разряда из нержавеющей стали передвижной (рама, шасси, насос) | 737920 | шт
М2Р-2000-01 мерник эталонный 2-го разряда из нержавеющей стали передвижной (рама, шасси) | 642085 | шт
М2Р-2000-01 мерник эталонный 2-го разряда из нержавеющей стали стационарный (тумба, домкраты) | 469585 | шт
М2Р-5-01 мерник эталонный 2-го разряда из нержавеющей стали без пеногасителя, верхний слив | 18705 | шт
М2Р-5-01 мерник эталонный 2-го разряда из нержавеющей стали без пеногасителя, нижний слив | 18705 | шт
М2Р-5-01 мерник эталонный 2-го разряда из углеродистой стали без пеногасителя, верхний слив | 7500 | шт
М2Р-5-01 мерник эталонный 2-го разряда из углеродистой стали без пеногасителя, нижинй слив | 9375 | шт
М2Р-50-01 мерник эталонный 2-го разряда из нержавеющей стали без пеногасителя | 34100 | шт
М2Р-50-01 мерник эталонный 2-го разряда из углеродистой стали без пеногасителя | 19100 | шт
М2Р-50-01П мерник эталонный 2-го разряда из нержавеющей стали с пеногасителем | 36300 | шт
М2Р-50-01П мерник эталонный 2-го разряда из углеродистой стали с пеногасителем | 23100 | шт
М2Р-50-СШ мерник эталонный 2-го разряда из нержавеющей стали с пеногасителем и спецшкалой | 45105 | шт
М2Р-50-СШ мерник эталонный 2-го разряда из углеродистой стали с пеногасителем и спецшкалой | 31905 | шт
М2Р-500-01 мерник эталонный 2-го разряда из нержавеющей стали | 237190 | шт
Пробирки
ПМ2-10-14/23 пробирка стеклянная мерная со шлифом с пробкой, 10 мл, ТУ 9461-008-52876351-2008 | 140 | шт
ПМ2-15-14/23 пробирка стеклянная мерная со шлифом с пробкой, 15 мл, ТУ 9461-008-52876351-2008 | 162 | шт
ПМ2-20-14/23 пробирка стеклянная мерная со шлифом с пробкой, 20 мл, ТУ 9461-008-52876351-2008 | 162 | шт
ПМ2-25-14/23 пробирка стеклянная мерная со шлифом с пробкой, 25 мл, ТУ 9461-008-52876351-2008 | 162 | шт
ПМ2-5-14/23 пробирка стеклянная мерная со шлифом с пробкой, 5 мл, ТУ 9461-008-52876351-2008 | 136 | шт
Цилиндры
1-10-2 цилиндр мерный с носиком на стеклянном основании, 10 мл, ТУ 9464-013-52876351-2014 | 119 | шт
1-100-2 цилиндр мерный с носиком на стеклянном основании, 100 мл, ТУ 9464-013-52876351-2014 | 199 | шт
1-1000-2 цилиндр мерный с носиком на стеклянном основании, 1000 мл, ТУ 9464-013-52876351-2014 | 871 | шт
1-2000-2 цилиндр мерный с носиком на стеклянном основании, 2000 мл, ТУ 9464-013-52876351-2014 | 1739 | шт
1-25-2 цилиндр мерный с носиком на стеклянном основании, 25 мл, ТУ 9464-013-52876351-2014 | 144 | шт
1-250-2 цилиндр мерный с носиком на стеклянном основании, 250 мл, ТУ 9464-013-52876351-2014 | 371 | шт
1-50-2 цилиндр мерный с носиком на стеклянном основании, 50 мл, ТУ 9464-013-52876351-2014 | 171 | шт
1-500-2 цилиндр мерный с носиком на стеклянном основании, 500 мл, ТУ 9464-013-52876351-2014 | 580 | шт
2-10-2 цилиндр мерный с пробкой на стеклянном основании, 10 мл, ТУ 9464-013-52876351-2014 | 268 | шт
2-100-2 цилиндр мерный с пробкой на стеклянном основании, 100 мл, ТУ 9464-013-52876351-2014 | 477 | шт
2-1000-2 цилиндр мерный с пробкой на стеклянном основании, 1000 мл, ТУ 9464-013-52876351-2014 | 1500 | шт
2-2000-2 цилиндр мерный с пробкой на стеклянном основании, 2000 мл, ТУ 9464-013-52876351-2014 | 1890 | шт
2-25-2 цилиндр мерный с пробкой на стеклянном основании, 25 мл, ТУ 9464-013-52876351-2014 | 257 | шт
2-250-2 цилиндр мерный с пробкой на стеклянном основании, 250 мл, ТУ 9464-013-52876351-2014 | 700 | шт
2-50-2 цилиндр мерный с пробкой на стеклянном основании, 50 мл, ТУ 9464-013-52876351-2014 | 350 | шт
2-500-2 цилиндр мерный с пробкой на стеклянном основании, 500 мл, ТУ 9464-013-52876351-2014 | 1100 | шт
3-100-2 цилиндр мерный с носиком на полиэтиленовом основании, 100 мл, ТУ 9464-013-52876351-2014 | 143 | шт
3-250-2 цилиндр мерный с носиком на полиэтиленовом основании, 250 мл, ТУ 9464-013-52876351-2014 | 196 | шт
3-500-2 цилиндр мерный с носиком на полиэтиленовом основании, 500 мл, ТУ 9464-013-52876351-2014 | 334 | шт
Оптика
Белизномеры
Блик-Р3 белизномер лабораторный | 58190 | шт
Блик-Р3-СМП белизномер лабораторный | 69690 | шт
Плотность и вязкость
Ареометры
АМ (1020-1040) ареометр для молока (Шатлыгин и К°) | 513 | шт
АМТ (1015-1040) ареометр для молока с термометром (Шатлыгин и К°) | 852 | шт
АН (1010-1040) ареометр для нефти (Шатлыгин и К°) | 455 | шт
АН (1040-1070) ареометр для нефти (Шатлыгин и К°) | 455 | шт
АН (15°C, 1010-1040) ареометр для нефти (Шатлыгин и К°) | 455 | шт
АН (15°C, 1040-1070) ареометр для нефти (Шатлыгин и К°) | 455 | шт
АН (15°C, 650-680) ареометр для нефти (Шатлыгин и К°) | 455 | шт
АН (15°C, 680-710) ареометр для нефти (Шатлыгин и К°) | 455 | шт
АН (15°C, 710-740) ареометр для нефти (Шатлыгин и К°) | 455 | шт
АН (15°C, 740-770) ареометр для нефти (Шатлыгин и К°) | 455 | шт
АН (15°C, 770-800) ареометр для нефти (Шатлыгин и К°) | 455 | шт
АН (15°C, 800-830) ареометр для нефти (Шатлыгин и К°) | 455 | шт
АН (15°C, 830-860) ареометр для нефти (Шатлыгин и К°) | 455 | шт
АН (15°C, 860-890) ареометр для нефти (Шатлыгин и К°) | 455 | шт
АН (15°C, 890-920) ареометр для нефти (Шатлыгин и К°) | 455 | шт
АН (15°C, 920-950) ареометр для нефти (Шатлыгин и К°) | 455 | шт
АН (15°C, 950-980) ареометр для нефти (Шатлыгин и К°) | 455 | шт
АН (15°C, 980-1010) ареометр для нефти (Шатлыгин и К°) | 455 | шт
АН (650-680) ареометр для нефти (Шатлыгин и К°) | 455 | шт
АН (680-710) ареометр для нефти (Шатлыгин и К°) | 455 | шт
АН (710-740) ареометр для нефти (Шатлыгин и К°) | 455 | шт
АН (740-770) ареометр для нефти (Шатлыгин и К°) | 455 | шт
АН (770-800) ареометр для нефти (Шатлыгин и К°) | 455 | шт
АН (800-830) ареометр для нефти (Шатлыгин и К°) | 455 | шт
АН (830-860) ареометр для нефти (Шатлыгин и К°) | 455 | шт
АН (860-890) ареометр для нефти (Шатлыгин и К°) | 455 | шт
АН (890-920) ареометр для нефти (Шатлыгин и К°) | 455 | шт
АН (920-950) ареометр для нефти (Шатлыгин и К°) | 455 | шт
АН (950-980) ареометр для нефти (Шатлыгин и К°) | 455 | шт
АН (980-1010) ареометр для нефти (Шатлыгин и К°) | 455 | шт
АНТ-1 (1010-1070) ареометр для нефти с термометром (Шатлыгин и К°) | 863 | шт
АНТ-1 (15°C, 1010-1070) ареометр для нефти с термометром (Шатлыгин и К°) | 863 | шт
АНТ-1 (15°C, 650-710) ареометр для нефти с термометром (Шатлыгин и К°) | 863 | шт
АНТ-1 (15°C, 710-770) ареометр для нефти с термометром (Шатлыгин и К°) | 863 | шт
АНТ-1 (15°C, 770-830) ареометр для нефти с термометром (Шатлыгин и К°) | 863 | шт
АНТ-1 (15°C, 830-890) ареометр для нефти с термометром (Шатлыгин и К°) | 863 | шт
АНТ-1 (15°C, 890-950) ареометр для нефти с термометром (Шатлыгин и К°) | 863 | шт
АНТ-1 (15°C, 950-1010) ареометр для нефти с термометром (Шатлыгин и К°) | 863 | шт
АНТ-1 (650-710) ареометр для нефти с термометром (Шатлыгин и К°) | 863 | шт
АНТ-1 (710-770) ареометр для нефти с термометром (Шатлыгин и К°) | 863 | шт
АНТ-1 (770-830) ареометр для нефти с термометром (Шатлыгин и К°) | 863 | шт
АНТ-1 (830-890) ареометр для нефти с термометром (Шатлыгин и К°) | 863 | шт
АНТ-1 (890-950) ареометр для нефти с термометром (Шатлыгин и К°) | 863 | шт
АНТ-1 (950-1010) ареометр для нефти с термометром (Шатлыгин и К°) | 863 | шт
АНТ-2 (15°C, 670-750) ареометр для нефти с термометром (Шатлыгин и К°) | 791 | шт
АНТ-2 (15°C, 750-830) ареометр для нефти с термометром (Шатлыгин и К°) | 791 | шт
АНТ-2 (15°C, 830-910) ареометр для нефти с термометром (Шатлыгин и К°) | 791 | шт
АНТ-2 (15°C, 910-990) ареометр для нефти с термометром (Шатлыгин и К°) | 791 | шт
АНТ-2 (15°C, 990-1070) ареометр для нефти с термометром (Шатлыгин и К°) | 791 | шт
АНТ-2 (670-750) ареометр для нефти с термометром (Шатлыгин и К°) | 791 | шт
АНТ-2 (750-830) ареометр для нефти с термометром (Шатлыгин и К°) | 791 | шт
АНТ-2 (830-910) ареометр для нефти с термометром (Шатлыгин и К°) | 791 | шт
АНТ-2 (910-990) ареометр для нефти с термометром (Шатлыгин и К°) | 791 | шт
АНТ-2 (990-1070) ареометр для нефти с термометром (Шатлыгин и К°) | 791 | шт
АОН-1 (1000-1060) ареометр общего назначения (Шатлыгин и К°) | 369 | шт
АОН-1 (1060-1120) ареометр общего назначения (Шатлыгин и К°) | 369 | шт
АОН-1 (1120-1180) ареометр общего назначения (Шатлыгин и К°) | 369 | шт
АОН-1 (1180-1240) ареометр общего назначения (Шатлыгин и К°) | 369 | шт
АОН-1 (1240-1300) ареометр общего назначения (Шатлыгин и К°) | 369 | шт
АОН-1 (1300-1360) ареометр общего назначения (Шатлыгин и К°) | 369 | шт
АОН-1 (1360-1420) ареометр общего назначения (Шатлыгин и К°) | 369 | шт
АОН-1 (1420-1480) ареометр общего назначения (Шатлыгин и К°) | 369 | шт
АОН-1 (1480-1540) ареометр общего назначения (Шатлыгин и К°) | 369 | шт
АОН-1 (1540-1600) ареометр общего назначения (Шатлыгин и К°) | 369 | шт
АОН-1 (1600-1660) ареометр общего назначения (Шатлыгин и К°) | 369 | шт
АОН-1 (1660-1720) ареометр общего назначения (Шатлыгин и К°) | 369 | шт
АОН-1 (1720-1780) ареометр общего назначения (Шатлыгин и К°) | 369 | шт
АОН-1 (1780-1840) ареометр общего назначения (Шатлыгин и К°) | 369 | шт
АОН-1 (700-760) ареометр общего назначения (Шатлыгин и К°) | 369 | шт
АОН-1 (760-820) ареометр общего назначения (Шатлыгин и К°) | 369 | шт
АОН-1 (820-880) ареометр общего назначения (Шатлыгин и К°) | 369 | шт
АОН-1 (880-940) ареометр общего назначения (Шатлыгин и К°) | 369 | шт
АОН-1 (940-1000) ареометр общего назначения (Шатлыгин и К°) | 369 | шт
АОН-2 (1000-1080) ареометр общего назначения (Шатлыгин и К°) | 405 | шт
АОН-2 (1080-1160) ареометр общего назначения (Шатлыгин и К°) | 405 | шт
АОН-2 (1160-1240) ареометр общего назначения (Шатлыгин и К°) | 405 | шт
АОН-2 (1240-1320) ареометр общего назначения (Шатлыгин и К°) | 405 | шт
АОН-2 (1320-1400) ареометр общего назначения (Шатлыгин и К°) | 405 | шт
АОН-2 (1400-1480) ареометр общего назначения (Шатлыгин и К°) | 405 | шт
АОН-2 (1480-1570) ареометр общего назначения (Шатлыгин и К°) | 430 | шт
АОН-2 (1570-1660) ареометр общего назначения (Шатлыгин и К°) | 430 | шт
АОН-2 (1660-1750) ареометр общего назначения (Шатлыгин и К°) | 430 | шт
АОН-2 (1750-1840) ареометр общего назначения (Шатлыгин и К°) | 430 | шт
АОН-3 (1000-1400) ареометр общего назначения (Шатлыгин и К°) | 312 | шт
АОН-3 (1300-1800) ареометр общего назначения (Шатлыгин и К°) | 312 | шт
АОН-4 (1000-1500) ареометр общего назначения ((Шатлыгин и К°) | 407 | шт
АОН-4 (700-1000) ареометр общего назначения (Шатлыгин и К°) | 407 | шт
АОН-5 (1000-1070) ареометр общего назначения (Химлаборприбор) | 2400 | шт
АОН-5 (1070-1140) ареометр общего назначения (Химлаборприбор) | 2400 | шт
АОН-5 (1140-1210) ареометр общего назначения (Химлаборприбор) | 2400 | шт
АОН-5 (1210-1280) ареометр общего назначения (Химлаборприбор) | 2400 | шт
АОН-5 (1280-1350) ареометр общего назначения (Химлаборприбор) | 2400 | шт
АОН-5 (1350-1420) ареометр общего назначения (Химлаборприбор) | 2400 | шт
АОН-5 (1420-1490) ареометр общего назначения (Химлаборприбор) | 2400 | шт
АОН-5 (1490-1560) ареометр общего назначения (Химлаборприбор) | 2400 | шт
АОН-5 (650-720) ареометр общего назначения (Химлаборприбор) | 2400 | шт
АОН-5 (720-790) ареометр общего назначения (Химлаборприбор) | 2400 | шт
АОН-5 (790-860) ареометр общего назначения (Химлаборприбор) | 2400 | шт
АОН-5 (860-930) ареометр общего назначения (Химлаборприбор) | 2400 | шт
АОН-5 (930-1000) ареометр общего назначения (Химлаборприбор) | 2400 | шт
АС-2 (0-10) ареометр для сахара (Шатлыгин и К°) | 734 | шт
АС-2 (10-20) ареометр для сахара (Шатлыгин и К°) | 734 | шт
АС-3 (0-10) ареометр для сахара (Шатлыгин и К°) | 646 | шт
АС-3 (0-25) ареометр для сахара (Шатлыгин и К°) | 646 | шт
АС-3 (10-20) ареометр для сахара (Шатлыгин и К°) | 646 | шт
АС-3 (25-50) ареометр для сахара (Шатлыгин и К°) | 646 | шт
АС-3 (50-75) ареометр для сахара (Шатлыгин и К°) | 646 | шт
АС-ЭГ (20-100) ареометр-гидрометр (Шатлыгин и К°) | 574 | шт
АСП-1 (0-10) ареометр для спирта (Шатлыгин и К°) | 1121 | шт
АСП-1 (10-20) ареометр для спирта (Шатлыгин и К°) | 1121 | шт
АСП-1 (20-30) ареометр для спирта (Шатлыгин и К°) | 1121 | шт
АСП-1 (30-40) ареометр для спирта (Шатлыгин и К°) | 1121 | шт
АСП-1 (40-50) ареометр для спирта (Шатлыгин и К°) | 1121 | шт
АСП-1 (50-60) ареометр для спирта (Шатлыгин и К°) | 1121 | шт
АСП-1 (60-70) ареометр для спирта (Шатлыгин и К°) | 1121 | шт
АСП-1 (70-80) ареометр для спирта (Шатлыгин и К°) | 1121 | шт
АСП-1 (80-90) ареометр для спирта (Шатлыгин и К°) | 1121 | шт
АСП-1 (90-100) ареометр для спирта (Шатлыгин и К°) | 1121 | шт
АСП-2 (11-16) ареометр для спирта (Шатлыгин и К°) | 762 | шт
АСП-2 (16-21) ареометр для спирта (Шатлыгин и К°) | 762 | шт
АСП-2 (21-26) ареометр для спирта (Шатлыгин и К°) | 762 | шт
АСП-2 (26-31) ареометр для спирта (Шатлыгин и К°) | 762 | шт
АСП-2 (31-36) ареометр для спирта (Шатлыгин и К°) | 762 | шт
АСП-2 (36-41) ареометр для спирта (Шатлыгин и К°) | 762 | шт
АСП-2 (41-46) ареометр для спирта (Шатлыгин и К°) | 762 | шт
АСП-2 (46-51) ареометр для спирта (Шатлыгин и К°) | 762 | шт
АСП-2 (51-56) ареометр для спирта (Шатлыгин и К°) | 762 | шт
АСП-2 (56-61) ареометр для спирта (Шатлыгин и К°) | 762 | шт
АСП-2 (61-66) ареометр для спирта (Шатлыгин и К°) | 762 | шт
АСП-2 (66-71) ареометр для спирта (Шатлыгин и К°) | 762 | шт
АСП-2 (71-76) ареометр для спирта (Шатлыгин и К°) | 762 | шт
АСП-2 (76-81) ареометр для спирта (Шатлыгин и К°) | 762 | шт
АСП-2 (81-86) ареометр для спирта (Шатлыгин и К°) | 762 | шт
АСП-2 (86-91) ареометр для спирта (Шатлыгин и К°) | 762 | шт
АСП-2 (91-96) ареометр для спирта (Шатлыгин и К°) | 762 | шт
АСП-3 (0-40) ареометр для спирта (Шатлыгин и К°) | 445 | шт
АСП-3 (40-70) ареометр для спирта (Шатлыгин и К°) | 445 | шт
АСП-3 (70-100) ареометр для спирта (Шатлыгин и К°) | 445 | шт
АСП-Т (0-60) ареометр для спирта с термометром (Шатлыгин и К°) | 1241 | шт
АСП-Т (60-100) ареометр для спирта с термометром (Шатлыгин и К°) | 1241 | шт
АСТ-1 (0-8) ареометр для сахара с термометром (Шатлыгин и К°) | 1663 | шт
АСТ-1 (16-24) ареометр для сахара с термометром (Шатлыгин и К°) | 1663 | шт
АСТ-1 (8-16) ареометр для сахара с термометром (Шатлыгин и К°) | 1663 | шт
АСТ-2 (0-10) ареометр для сахара с термометром (Шатлыгин и К°) | 692 | шт
АСТ-2 (10-20) ареометр для сахара с термометром (Шатлыгин и К°) | 692 | шт
АСТ-2 (15-25) ареометр для сахара с термометром (Шатлыгин и К°) | 692 | шт
АСТ-2 (20-30) ареометр для сахара с термометром (Шатлыгин и К°) | 692 | шт
АСТ-2 (30-40) ареометр для сахара с термометром (Шатлыгин и К°) | 692 | шт
АСТ-2 (40-50) ареометр для сахара с термометром (Шатлыгин и К°) | 692 | шт
АСТ-2 (5-15) ареометр для сахара с термометром (Шатлыгин и К°) | 692 | шт
АСТ-2 (60-70) ареометр для сахара с термометром (Шатлыгин и К°) | 692 | шт
АСШ-МВ (0,995-1,035) ареометр для морской воды (Шатлыгин и К°) | 6780 | шт
АСШ-СО-1 (0-9) ареометр для соли (Шатлыгин и К°) | 866 | шт
АСШ-СО-1 (18-26) ареометр для соли (Шатлыгин и К°) | 866 | шт
АСШ-СО-1 (9-18) ареометр для соли (Шатлыгин и К°) | 866 | шт
АСШ-СО-2 (0-25) ареометр для соли (Шатлыгин и К°) | 866 | шт
АЭ-1 (1100-1300) ареометр для электролита (Шатлыгин и К°) | 259 | шт
АЭ-1 (1200-1400) ареометр для электролита (Шатлыгин и К°) | 259 | шт
АЭ-2 (1050-1170) ареометр для электролита (Шатлыгин и К°) | 323 | шт
АЭ-2 (1160-1280) ареометр для электролита (Шатлыгин и К°) | 323 | шт
АЭ-2 (1280-1400) ареометр для электролита (Шатлыгин и К°) | 323 | шт
АЭ-3 (1000-1120) ареометр для электролита (Шатлыгин и К°) | 272 | шт
АЭ-3 (1080-1280) ареометр для электролита (Шатлыгин и К°) | 272 | шт
АЭ-3 (1200-1280) ареометр для электролита (Шатлыгин и К°) | 272 | шт
ВТ-ро-ЦМ цилиндр металлический для ареометров Ø 50 × 500 мм | 2670 | шт
ВТ-ро-ЦС цилиндр стеклянный для ареометров Ø 50 × 500 мм | 962 | шт
Вискозиметры, анализаторы вязкости
ВЗ-246 вискозиметр на треноге с алюминиевой воронкой | 7113 | шт
ВЗ-246 вискозиметр на треноге с фенопластовой воронкой | 5988 | шт
ВЗ-246 вискозиметр на штативе с алюминиевой воронкой | 7113 | шт
ВЗ-246 вискозиметр на штативе с фенопластовой воронкой | 5988 | шт
ВЗ-246 вискозиметр погружной с алюминиевой воронкой | 7113 | шт
ВЗ-246 вискозиметр погружной с фенопластовой воронкой | 5988 | шт
ВЗ-4 вискозиметр на треноге с фенопластовой воронкой | 3475 | шт
ВЗ-4 вискозиметр на штативе с фенопластовой воронкой | 3475 | шт
ВЗ-4 вискозиметр погружной с фенопластовой воронкой | 3475 | шт
ВМС кружка стандартная для определения условной вязкости (ЛТ) | 13225 | шт
Плотномеры, анализаторы плотности
ВИП-2МР измеритель плотности жидкости лабораторный | 214935 | шт
ИПСГ-1 измеритель плотности сжиженного газа | 68910 | шт
Расходометрия
Газосчетчики бытовые
СГМБ-1,6 счетчик газа малогабаритный | 1748 | шт
СГМБ-2,5 счетчик газа малогабаритный | 1785 | шт
СГМБ-3,2 счетчик газа малогабаритный | 1913 | шт
СГМБ-4 счетчик газа малогабаритный | 2933 | шт
СГМБ-4(ТК) счетчик газа малогабаритный с температурной коррекцией | 3023 | шт
СГУ-G1,6 счетчик газа ультразвуковой | 3570 | шт
СГУ-G2,5 счетчик газа ультразвуковой | 3570 | шт
СГУ-G4 счетчик газа ультразвуковой | 3570 | шт
Метрологическое оборудование
ВПУ-Энерго-М установка поверочная переносная для счетчиков воды | 171065 | шт
ВПУ-Энерго-М-(A) установка поверочная переносная для счетчиков воды | 190710 | шт
ВПУ-Энерго-М-(B) установка поверочная переносная для счетчиков воды | 195980 | шт
ВПУ-Энерго-М-(А+B) установка поверочная переносная для счетчиков воды | 215150 | шт
УПСЖ-5П установка поверочная переносная для счетчиков воды | 172500 | шт
Преобразователи расхода жидкости, газа
ТПР-1-1-1 преобразователь расхода турбинный | 42971 | шт
ТПР-10-1-1 преобразователь расхода турбинный | 44346 | шт
ТПР-11-1-1 преобразователь расхода турбинный | 51239 | шт
ТПР-12-2-1 преобразователь расхода турбинный | 51923 | шт
ТПР-12-5-1 преобразователь расхода турбинный | 51923 | шт
ТПР-13-2-1 преобразователь расхода турбинный | 52473 | шт
ТПР-13-5-1 преобразователь расхода турбинный | 52473 | шт
ТПР-14-2-1 преобразователь расхода турбинный | 53210 | шт
ТПР-14-5-1 преобразователь расхода турбинный | 53210 | шт
ТПР-15-3-1 преобразователь расхода турбинный | 72191 | шт
ТПР-15-5-1 преобразователь расхода турбинный | 72191 | шт
ТПР-16-3-1 преобразователь расхода турбинный | 82408 | шт
ТПР-16-5-1 преобразователь расхода турбинный | 82408 | шт
ТПР-17-3-1 преобразователь расхода турбинный | 106043 | шт
ТПР-17-5-1 преобразователь расхода турбинный | 106043 | шт
ТПР-18-3-1 преобразователь расхода турбинный | 119994 | шт
ТПР-19-3-1 преобразователь расхода турбинный | 259173 | шт
ТПР-2-1-1 преобразователь расхода турбинный | 42971 | шт
ТПР-20-3-1 преобразователь расхода турбинный | 314278 | шт
ТПР-3-1-1 преобразователь расхода турбинный | 42971 | шт
ТПР-4-1-1 преобразователь расхода турбинный | 42971 | шт
ТПР-5-1-1 преобразователь расхода турбинный | 42971 | шт
ТПР-6-1-1 преобразователь расхода турбинный | 42971 | шт
ТПР-7-1-1 преобразователь расхода турбинный | 43101 | шт
ТПР-8-1-1 преобразователь расхода турбинный | 43166 | шт
ТПР-9-1-1 преобразователь расхода турбинный | 43511 | шт
Расходомеры и счетчики прочие
СМ-16(И) счетчик индивидуального учета молока | 8190 | шт
СМ-16(М) счетчик молока | 20500 | шт
Расходомеры и счетчики турбинные
РСТ-5-1-1 расходомер-счетчик турбинный | 92110 | шт
РСТ-5-10-1 расходомер-счетчик турбинный | 93981 | шт
РСТ-5-10М-1 расходомер-счетчик турбинный | 110362 | шт
РСТ-5-11-1 расходомер-счетчик турбинный | 103742 | шт
РСТ-5-11М-1 расходомер-счетчик турбинный | 120123 | шт
РСТ-5-12-2 расходомер-счетчик турбинный | 104720 | шт
РСТ-5-12-5 расходомер-счетчик турбинный | 104720 | шт
РСТ-5-12М-2 расходомер-счетчик турбинный | 120962 | шт
РСТ-5-12М-5 расходомер-счетчик турбинный | 120962 | шт
РСТ-5-13-2 расходомер-счетчик турбинный | 105506 | шт
РСТ-5-13-5 расходомер-счетчик турбинный | 105506 | шт
РСТ-5-13М-2 расходомер-счетчик турбинный | 121848 | шт
РСТ-5-13М-5 расходомер-счетчик турбинный | 121848 | шт
РСТ-5-14-2 расходомер-счетчик турбинный | 106654 | шт
РСТ-5-14-5 расходомер-счетчик турбинный | 106654 | шт
РСТ-5-14М-2 расходомер-счетчик турбинный | 123058 | шт
РСТ-5-14М-5 расходомер-счетчик турбинный | 123058 | шт
РСТ-5-15-3 расходомер-счетчик турбинный | 125406 | шт
РСТ-5-15-5 расходомер-счетчик турбинный | 125406 | шт
РСТ-5-15М-3 расходомер-счетчик турбинный | 141080 | шт
РСТ-5-15М-5 расходомер-счетчик турбинный | 141080 | шт
РСТ-5-1М-1 расходомер-счетчик турбинный | 108501 | шт
РСТ-5-2-1 расходомер-счетчик турбинный | 92110 | шт
РСТ-5-2М-1 расходомер-счетчик турбинный | 108501 | шт
РСТ-5-3-1 расходомер-счетчик турбинный | 92110 | шт
РСТ-5-3М-1 расходомер-счетчик турбинный | 108501 | шт
РСТ-5-4-1 расходомер-счетчик турбинный | 92110 | шт
РСТ-5-4М-1 расходомер-счетчик турбинный | 108501 | шт
РСТ-5-5-1 расходомер-счетчик турбинный | 92110 | шт
РСТ-5-5М-1 расходомер-счетчик турбинный | 108501 | шт
РСТ-5-6-1 расходомер-счетчик турбинный | 92110 | шт
РСТ-5-6М-1 расходомер-счетчик турбинный | 108585 | шт
РСТ-5-7-1 расходомер-счетчик турбинный | 92244 | шт
РСТ-5-7М-1 расходомер-счетчик турбинный | 108665 | шт
РСТ-5-8-1 расходомер-счетчик турбинный | 92430 | шт
РСТ-5-8М-1 расходомер-счетчик турбинный | 108834 | шт
РСТ-5-9-1 расходомер-счетчик турбинный | 92825 | шт
РСТ-5-9М-1 расходомер-счетчик турбинный | 109204 | шт
СГ16МТ-100-Р счетчик газа | 63318 | шт
СГ16МТ-100-Р-1 счетчик газа | 63318 | шт
СГ16МТ-1000-Р-2 счетчик газа | 114084 | шт
СГ16МТ-1000-Р-3 счетчик газа | 114308 | шт
СГ16МТ-1600-Р-2 счетчик газа | 171012 | шт
СГ16МТ-1600-Р-3 счетчик газа | 171012 | шт
СГ16МТ-250-Р-2 счетчик газа | 77574 | шт
СГ16МТ-250-Р-3 счетчик газа | 77800 | шт
СГ16МТ-2500-Р-2 счетчик газа | 187571 | шт
СГ16МТ-2500-Р-3 счетчик газа | 187571 | шт
СГ16МТ-400-Р-2 счетчик газа | 93795 | шт
СГ16МТ-400-Р-3 счетчик газа | 94019 | шт
СГ16МТ-4000-Р-3 счетчик газа | 220667 | шт
СГ16МТ-65-Р счетчик газа | 60813 | шт
СГ16МТ-650-Р-2 счетчик газа | 99608 | шт
СГ16МТ-650-Р-3 счетчик газа | 99818 | шт
СГ16МТ-800-Р-2 счетчик газа | 105371 | шт
СГ16МТ-800-Р-3 счетчик газа | 105588 | шт
СГ75МТ-1000-2 счетчик газа | 211691 | шт
СГ75МТ-250-2 счетчик газа | 124504 | шт
СГ75МТ-400-2 счетчик газа | 139387 | шт
СГ75МТ-650-2 счетчик газа | 150251 | шт
СГ75МТ-800-2 счетчик газа | 161071 | шт
Расходомеры и счетчики ульразвуковые
Акрон-01 портативный измерительный комплект с расходомером и толщиномером | 134550 | шт
Акрон-01 расходомер ультразвуковой c блоком RS-485, блоком токового выхода | 55480 | шт
Акрон-01 расходомер ультразвуковой c накладными излучателями (базовая модель) | 49680 | шт
Акрон-01 расходомер ультразвуковой с блоком RS-232 | 52580 | шт
Акрон-01 расходомер ультразвуковой с блоком RS-232, блоком токового выхода | 55480 | шт
Акрон-01 расходомер ультразвуковой с блоком RS-485 | 52580 | шт
Акрон-01 расходомер ультразвуковой с блоком релейного выхода | 52580 | шт
Акрон-01 расходомер ультразвуковой с блоком токового выхода | 52580 | шт
АП-11\\Комплект монтажный для акустического преобразователя АП-11 | 2300 | шт
ЭХО-Р-03-1 расходомер акустический с интегратором (базовая модель) | 49680 | шт
ЭХО-Р-03-1 расходомер акустический с интегратором, RS-232 | 52580 | шт
ЭХО-Р-03-1 расходомер акустический с интегратором, RS-232, USB, ток. выход | 58374 | шт
ЭХО-Р-03-1 расходомер акустический с интегратором, RS-232, ток. выход | 55480 | шт
ЭХО-Р-03-1 расходомер акустический с интегратором, RS-232, ток. выход, блок уставок сигн. | 58375 | шт
ЭХО-Р-03-1 расходомер акустический с интегратором, RS-485 | 52580 | шт
ЭХО-Р-03-1 расходомер акустический с интегратором, RS-485, USB | 55480 | шт
ЭХО-Р-03-1 расходомер акустический с интегратором, RS-485, USB, токовый выход, импульсный выход | 61275 | шт
ЭХО-Р-03-1 расходомер акустический с интегратором, RS-485, импульс. выход, блок уставок сигнал., КМЧ | 60675 | шт
ЭХО-Р-03-1 расходомер акустический с интегратором, RS-485, импульс. выход, блок уставок сигнализации | 58375 | шт
ЭХО-Р-03-1 расходомер акустический с интегратором, RS-485, импульсный выход | 55480 | шт
ЭХО-Р-03-1 расходомер акустический с интегратором, RS-485, КМЧ для установки АП-13 на трубе | 54880 | шт
ЭХО-Р-03-1 расходомер акустический с интегратором, RS-485, ток. выход | 55480 | шт
ЭХО-Р-03-1 расходомер акустический с интегратором, RS-485, ток. выход, блок уставок сигн.. | 58375 | шт
ЭХО-Р-03-1 расходомер акустический с интегратором, RS-485, ток. выход, имп. выход | 58375 | шт
ЭХО-Р-03-1 расходомер акустический с интегратором, RS-485, ток. выход, имп. выход, блок уставок сигн | 61275 | шт
ЭХО-Р-03-1 расходомер акустический с интегратором, RS-485, ток. выход, имп. выход, КМЧ | 60675 | шт
ЭХО-Р-03-1 расходомер акустический с интегратором, ток. выход | 52580 | шт
ЭХО-Р-03-1 расходомер акустический с интегратором, ток. выход, блок уставок сигн. | 55480 | шт
Расходомеры и счетчики электромагнитные
РСЦ-Ду015-(Ф015-Н-ЗЭ2-IP65-С-Э2)-(Ф00-КП-Т3-И0-Ин1-А1-Р0-12В) расходомер электромагнитный | 30523 | шт
РСЦ-Ду015-(Ф015-Н-ЗЭ2-IP65-С-Э2)-(Ф01-КП-Т3-И0-Ин1-А0-Р0-24Бп0) расходомер электромагнитный | 30322 | шт
РСЦ-Ду020-(Ф020-Н-ЗЭ2-IP65-С-Э2)-(Ф00-КП-Т3-И0-Ин1-А1-Р0-12В) расходомер электромагнитный | 30746 | шт
РСЦ-Ду020-(Ф020-Н-ЗЭ2-IP65-С-Э2)-(Ф01-КП-Т0-И3-Ин1-А0-Р0-12В) расходомер электромагнитный | 29229 | шт
РСЦ-Ду032-(Ф032-Н-ЗЭ2-IP65-С-Э2)-(Ф01-КП-Т0-И0-Ин1-А0-Р0) расходомер электромагнитный | 30824 | шт
РСЦ-Ду040-(Ф040-Н-ЗЭ2-IP65-С-Э2)-(Ф01-КП-Т0-И0-Ин1-А1-Р0-12В) расходомер электромагнитный | 31594 | шт
РСЦ-Ду040-(Ф040-Н-ЗЭ2-IP65-С-Э2)-(Ф01-КП-Т3-И0-Ин1-А0-Р0-24Бп0) расходомер электромагнитный | 32666 | шт
РСЦ-Ду040-(Ф040-Н-ЗЭ2-IP65-С-Э2)-(Ф02-КП-Т3-И1-Ин1-А0-Р0-12В) расходомер электромагнитный | 34340 | шт
РСЦ-Ду050-(Ф050-Н-ЗЭ2-IP65-С-Э2)-(Ф00-КП-Т3-И0-Ин1-А1-Р0-12В) расходомер электромагнитный | 34016 | шт
РСЦ-Ду050-(Ф050-Н-ЗЭ2-IP65-С-Э2)-(Ф01-КП-Т3-И0-Ин1-А0-Р0-24Бп0) расходомер электромагнитный | 33826 | шт
РСЦ-Ду050-(Ф050-Н-ЗЭ2-IP65-С-Э2)-(Ф01-КП-Т3-И1-Ин1-А1-Р0-12Бп0) расходомер электромагнитный | 35545 | шт
РСЦ-Ду080-(Ф080-Н-ЗЭ2-IP65-К-Э2)-(Ф01-КС-Т0-И1-Ин1-А0-Р0-12Бп0)-50 расходомер электромагнитный | 45902 | шт
РСЦ-Ду080-(Ф080-Н-ЗЭ2-IP65-К-Э2)-(Ф01-КС-Т3-И2-Ин1-А0-Р0-12Бп0) расходомер электромагнитный | 42754 | шт
РСЦ-Ду080-(Ф080-Н-ЗЭ2-IP65-К-Э2)-(Ф02-КС-Т3-И0-Ин1-А0-Р1-24Бп0) расходомер электромагнитный | 43960 | шт
РСЦ-Ду080-(Ф080-Н-ЗЭ2-IP65-С-Э2)-(Ф01-КП-Т0-И0-Ин1-А0-Р0-12В) расходомер электромагнитный | 39072 | шт
РСЦ-Ду100-(Ф100-Н-ЗЭ2-IP65-К-Э2)-(Ф02-КС-Т3-И0-Ин1-А0-Р1-24Бп0) расходомер электромагнитный | 46884 | шт
РСЦ-Ду100-(Ф100-Н-ЗЭ2-IP65-С-Э2)-(Ф01-КП-Т3-И0-Ин1-А0-Р0-12В) расходомер электромагнитный | 45031 | шт
РСЦ-Ду100-(Ф100-Н-ЗЭ2-IP65-С-Э2)-(Ф01-КП-Т3-И3-Ин1-А0-Р0-24В) расходомер электромагнитный | 46448 | шт
РСЦ-Ду150-(Ф150-Н-ЗЭ2-IP65-К-Э2)-(Ф01-КС-Т3-И0-Ин1-А0-Р0-12Бп0)-150 расходомер электромагнитный | 80464 | шт
РСЦ-Ду150-(Ф150-Н-ЗЭ2-IP65-К-Э2)-(Ф01-КС-Т3-И0-Ин1-А0-Р0-12В)-10 расходомер электромагнитный | 64215 | шт
РСЦ-Ду150-(Ф150-Н-ЗЭ2-IP65-К-Э2)-(Ф02-КС-Т3-И3-Ин1-А1-Р1-24DIN) расходомер электромагнитный | 67329 | шт
РСЦ-Ду200-(Ф200-Н-ЗЭ2-IP65-К-Э2)-(Ф01-КС-Т3-И2-Ин1-А0-Р0-12Бп0) расходомер электромагнитный | 77618 | шт
РСЦ-Ду200-(Ф200-Н-ЗЭ2-IP65-К-Э2)-(Ф02-КС-Т3-И0-Ин1-А0-Р1-24Бп0)-20 расходомер электромагнитный | 81279 | шт
РСЦ-Ду200-(Ф200-Н-ЗЭ2-IP65-К-Э2)-(Ф02-КС-Т3-И0-Ин1-А1-Р0-12В)-5 расходомер электромагнитный | 79415 | шт
Регуляторы расхода
РР-НО-100-ВЧ40 регулятор расхода с сальниковым уплотнением | 72930 | шт
РР-НО-100-ВЧ40 регулятор расхода с сильфонным уплотнением СТ12-45 | 90040 | шт
РР-НО-100-ст.12Х18Н10Т регулятор расхода с сальниковым уплотнением | 219410 | шт
РР-НО-100-ст.12Х18Н10Т регулятор расхода с сильфонным уплотнением СТ12-45 | 254650 | шт
РР-НО-100-ст.20Л регулятор расхода с сальниковым уплотнением | 141280 | шт
РР-НО-100-ст.20Л регулятор расхода с сильфонным уплотнением СТ12-45 | 161940 | шт
РР-НО-100-СЧ20 регулятор расхода с сальниковым уплотнением | 58350 | шт
РР-НО-100-СЧ20 регулятор расхода с сильфонным уплотнением СТ12-45 | 74690 | шт
РР-НО-125-ВЧ40 регулятор расхода с сальниковым уплотнением | 142900 | шт
РР-НО-125-ст.12Х18Н10Т регулятор расхода с сальниковым уплотнением | 247740 | шт
РР-НО-125-ст.12Х18Н10Т регулятор расхода с сильфонным уплотнением СТ14-65 | 272510 | шт
РР-НО-125-ст.20Л регулятор расхода с сальниковым уплотнением | 153630 | шт
РР-НО-125-ст.20Л регулятор расхода с сильфонным уплотнением СТ14-65 | 161650 | шт
РР-НО-125-СЧ20 регулятор расхода с сальниковым уплотнением | 114320 | шт
РР-НО-125-СЧ20 регулятор расхода с сильфонным уплотнением СТ14-65 | 120290 | шт
РР-НО-150-ВЧ40 регулятор расхода с сальниковым уплотнением | 159090 | шт
РР-НО-150-ст.12Х18Н10Т регулятор расхода с сальниковым уплотнением | 268090 | шт
РР-НО-150-ст.12Х18Н10Т регулятор расхода с сильфонным уплотнением СТ14-65 | 294900 | шт
РР-НО-150-ст.20Л регулятор расхода с сальниковым уплотнением | 184940 | шт
РР-НО-150-ст.20Л регулятор расхода с сильфонным уплотнением СТ14-65 | 194590 | шт
РР-НО-150-СЧ20 регулятор расхода с сальниковым уплотнением | 127270 | шт
РР-НО-150-СЧ20 регулятор расхода с сильфонным уплотнением СТ14-65 | 133910 | шт
РР-НО-25-ВЧ40 регулятор расхода с сальниковым уплотнением | 40320 | шт
РР-НО-25-ВЧ40 регулятор расхода с сильфонным уплотнением СТ12-45 | 55730 | шт
РР-НО-25-ст.12Х18Н10Т регулятор расхода с сальниковым уплотнением | 115800 | шт
РР-НО-25-ст.12Х18Н10Т регулятор расхода с сильфонным уплотнением СТ12-45 | 140680 | шт
РР-НО-25-ст.20Л регулятор расхода с сальниковым уплотнением | 77110 | шт
РР-НО-25-ст.20Л регулятор расхода с сильфонным уплотнением СТ12-45 | 94440 | шт
РР-НО-25-СЧ20 регулятор расхода с сальниковым уплотнением | 32260 | шт
РР-НО-25-СЧ20 регулятор расхода с сильфонным уплотнением СТ12-45 | 47250 | шт
РР-НО-32-ВЧ40 регулятор расхода с сальниковым уплотнением | 41890 | шт
РР-НО-32-ВЧ40 регулятор расхода с сильфонным уплотнением СТ12-45 | 57380 | шт
РР-НО-32-ст.12Х18Н10Т регулятор расхода с сальниковым уплотнением | 118260 | шт
РР-НО-32-ст.12Х18Н10Т регулятор расхода с сильфонным уплотнением СТ12-45 | 143390 | шт
РР-НО-32-ст.20Л регулятор расхода с сальниковым уплотнением | 78750 | шт
РР-НО-32-ст.20Л регулятор расхода с сильфонным уплотнением СТ12-45 | 96160 | шт
РР-НО-32-СЧ20 регулятор расхода с сальниковым уплотнением | 33510 | шт
РР-НО-32-СЧ20 регулятор расхода с сильфонным уплотнением СТ12-45 | 48550 | шт
РР-НО-40-ВЧ40 регулятор расхода с сальниковым уплотнением | 42540 | шт
РР-НО-40-ВЧ40 регулятор расхода с сильфонным уплотнением СТ12-45 | 58060 | шт
РР-НО-40-ст.12Х18Н10Т регулятор расхода с сальниковым уплотнением | 122050 | шт
РР-НО-40-ст.12Х18Н10Т регулятор расхода с сильфонным уплотнением СТ12-45 | 147550 | шт
РР-НО-40-ст.20Л регулятор расхода с сальниковым уплотнением | 81280 | шт
РР-НО-40-ст.20Л регулятор расхода с сильфонным уплотнением СТ12-45 | 98820 | шт
РР-НО-40-СЧ20 регулятор расхода с сальниковым уплотнением | 34030 | шт
РР-НО-40-СЧ20 регулятор расхода с сильфонным уплотнением СТ12-45 | 49100 | шт
РР-НО-50-ВЧ40 регулятор расхода с сальниковым уплотнением | 45310 | шт
РР-НО-50-ВЧ40 регулятор расхода с сильфонным уплотнением СТ12-45 | 60970 | шт
РР-НО-50-ст.12Х18Н10Т регулятор расхода с сальниковым уплотнением | 134070 | шт
РР-НО-50-ст.12Х18Н10Т регулятор расхода с сильфонным уплотнением СТ12-45 | 160780 | шт
РР-НО-50-ст.20Л регулятор расхода с сальниковым уплотнением | 89140 | шт
РР-НО-50-ст.20Л регулятор расхода с сильфонным уплотнением СТ12-45 | 107090 | шт
РР-НО-50-СЧ20 регулятор расхода с сальниковым уплотнением | 36250 | шт
РР-НО-50-СЧ20 регулятор расхода с сильфонным уплотнением СТ12-45 | 51440 | шт
РР-НО-65-ВЧ40 регулятор расхода с сальниковым уплотнением | 51740 | шт
РР-НО-65-ВЧ40 регулятор расхода с сильфонным уплотнением СТ12-45 | 67740 | шт
РР-НО-65-ст.12Х18Н10Т регулятор расхода с сальниковым уплотнением | 156420 | шт
РР-НО-65-ст.12Х18Н10Т регулятор расхода с сильфонным уплотнением СТ12-45 | 185360 | шт
РР-НО-65-ст.20Л регулятор расхода с сальниковым уплотнением | 101940 | шт
РР-НО-65-ст.20Л регулятор расхода с сильфонным уплотнением СТ12-45 | 120550 | шт
РР-НО-65-СЧ20 регулятор расхода с сальниковым уплотнением | 41390 | шт
РР-НО-65-СЧ20 регулятор расхода с сильфонным уплотнением СТ12-45 | 56850 | шт
РР-НО-80-ВЧ40 регулятор расхода с сальниковым уплотнением | 60280 | шт
РР-НО-80-ВЧ40 регулятор расхода с сильфонным уплотнением СТ12-45 | 76730 | шт
РР-НО-80-ст.12Х18Н10Т регулятор расхода с сальниковым уплотнением | 179890 | шт
РР-НО-80-ст.12Х18Н10Т регулятор расхода с сильфонным уплотнением СТ12-45 | 211180 | шт
РР-НО-80-ст.20Л регулятор расхода с сальниковым уплотнением | 115890 | шт
РР-НО-80-ст.20Л регулятор расхода с сильфонным уплотнением СТ12-45 | 135230 | шт
РР-НО-80-СЧ20 регулятор расхода с сальниковым уплотнением | 48230 | шт
РР-НО-80-СЧ20 регулятор расхода с сильфонным уплотнением СТ12-45 | 64040 | шт
Ротаметры
РМ-02-0,025ЖУ3 ротаметр с местными показаниями (АПЗ) | 8310 | шт
РМ-02-0,04ЖУ3 ротаметр с местными показаниями (АПЗ) | 8310 | шт
РМ-02-0,25ГУ3 ротаметр с местными показаниями (АПЗ) | 8310 | шт
РМ-02-0,4ГУ3 ротаметр с местными показаниями (АПЗ) | 8310 | шт
РМ-02-0,63ГУ3 ротаметр с местными показаниями (АПЗ) | 8310 | шт
РМ-04-0,16ЖУ3 ротаметр с местными показаниями (АПЗ) | 13559 | шт
РМ-04-0,25ЖУ3 ротаметр с местными показаниями (АПЗ) | 13559 | шт
РМ-04-0,4ЖУ3 ротаметр с местными показаниями (АПЗ) | 13559 | шт
РМ-04-1,6ГУ3 ротаметр с местными показаниями (АПЗ) | 13559 | шт
РМ-04-2,5ГУ3 ротаметр с местными показаниями (АПЗ) | 13559 | шт
РМ-04-4ГУ3 ротаметр с местными показаниями (АПЗ) | 13559 | шт
РМ-04-6,3ГУ3 ротаметр с местными показаниями (АПЗ) | 13559 | шт
РМ-06-1,6ЖУ3 ротаметр с местными показаниями (АПЗ) | 36486 | шт
РМ-06-2,5ЖУ3 ротаметр с местными показаниями (АПЗ) | 36486 | шт
РМ-06-25ГУ3 ротаметр с местными показаниями (АПЗ) | 36486 | шт
РМ-06-40ГУ3 ротаметр с местными показаниями (АПЗ) | 36486 | шт
РМ-А-0,0025ЖУ3 ротаметр с местными показаниями (АПЗ) | 8310 | шт
РМ-А-0,004ЖУ3 ротаметр с местными показаниями (АПЗ) | 8310 | шт
РМ-А-0,063ГУ3 ротаметр с местными показаниями (АПЗ) | 8310 | шт
РМ-А-0,16ГУ3 ротаметр с местными показаниями (АПЗ) | 8310 | шт
РМ-А-0,1ГУ3 ротаметр с местными показаниями (АПЗ) | 8310 | шт
РМ-А-0,25ГУ3 ротаметр с местными показаниями (АПЗ) | 8310 | шт
РМ-А\\Штуцеры для ротаметра РМ-А (комплект из двух штук) | 450 | шт
Температурные и теплофизические измерения
Датчики, преобразователи температуры
Прочие датчики и преобразователи температуры
ТД-5М термодатчик | 2100 | шт
ТД-6М термодатчик | 2150 | шт
ТД-7М термодатчик | 2590 | шт
ТД-8М термодатчик | 3970 | шт
ПТ-1-1-(+40...+80)°С преобразователь температуры | 4106.25 | шт
Метрологическое оборудование
Термостаты, криостаты, печи
ВТ20-21 термостат | 75828 | шт
МТ-15 термостат жидкостный | 110004 | шт
Термотест-05-02 термостат жидкостный | 337755 | шт
Термотест-100 термостат жидкостный | 204700 | шт
Термотест-300 термостат жидкостный | 133055 | шт
Функциональные блоки
Термотест-100-П подставка под криостат | 6408 | шт
Термотест-300-П подставка под криостат | 6408 | шт
Термотест-Д1-16/20 держатель для термометров диаметром от 16 до 20 мм | 4806 | шт
Термотест-Д1-3/9 держатель для термометров диаметром от 3 до 9 мм | 4806 | шт
Термотест-Д1-9/16 держатель для термометров диаметром от 9 до 16 мм | 4806 | шт
Термотест-Д2-16/20 держатель для термометров диаметром от 16 до 20 мм | 4806 | шт
Термотест-Д2-3/9 держатель для термометров диаметром от 3 до 9 мм | 4806 | шт
Термотест-К клеммник | 12282 | шт
ШВС-Т шкаф вытяжной специализированный для Термотест-100 и Термотест-300 | 71556 | шт
Преобразователи нормирующие, разделительные
ЦР-9000/1 преобразователь измерительный в комплекте с термосопротивлением ТСМ-100М | 107 | шт
ЦР-9000/2 преобразователь измерительный в комплекте с термосопротивлением ТСМ-100М | 107 | шт
ЦР-9000/3 преобразователь измерительный в комплекте с термосопротивлением ТСМ-100М | 107 | шт
ЦР-9000/4 преобразователь измерительный в комплекте с термосопротивлением ТСМ-100М | 107 | шт
ЦР-9000/5 преобразователь измерительный в комплекте с термосопротивлением ТСМ-100М | 107 | шт
ЦР-9000/6 преобразователь измерительный в комплекте с термосопротивлением ТСМ-100М | 107 | шт
ЦР-9007 преобразователь измерительный цифровой для термопреобразователей сопротивления | 248 | шт
Приборы, устройства
БСД-12 блок сбора данных | 93480 | шт
ЦР-9002-1-1-2-2-1 измеритель температуры | 107 | шт
ЦР-9003-5 измеритель температуры многоканальный | 2813 | шт
Регулирование температуры
Метакон-512-Р-0/20-0 регулятор микропроцессорный измерительный | 5813 | шт
Метакон-512-Р-ТС100-0 регулятор микропроцессорный измерительный | 5813 | шт
Метакон-512-Р-ТС100-1 регулятор микропроцессорный измерительный | 7063 | шт
Метакон-512-Р-ТС50-0 регулятор микропроцессорный измерительный | 5813 | шт
Метакон-512-Т-0/10-0 регулятор микропроцессорный измерительный | 4875 | шт
Метакон-512-Т-0/20-1 регулятор микропроцессорный измерительный | 6125 | шт
Метакон-512-Т-ТП-0 регулятор микропроцессорный измерительный | 4875 | шт
Метакон-512-Т-ТП-1 регулятор микропроцессорный измерительный | 6125 | шт
Метакон-513-Р-0/1-1 регулятор микропроцессорный измерительный | 7313 | шт
Метакон-513-Р-0/20-0 регулятор микропроцессорный измерительный | 6063 | шт
Метакон-513-Р-0/5-1 регулятор микропроцессорный измерительный | 7313 | шт
Метакон-513-Р-ТП-0 регулятор микропроцессорный измерительный | 6063 | шт
Метакон-513-Р-ТС100-1 регулятор микропроцессорный измерительный | 7313 | шт
Метакон-513-Р-ТС50-1 регулятор микропроцессорный измерительный | 7313 | шт
Метакон-513-Т-0/10-0 регулятор микропроцессорный измерительный | 5375 | шт
Метакон-513-Т-ТП-1 регулятор микропроцессорный измерительный | 6625 | шт
Метакон-513-Т-ТС50-1 регулятор микропроцессорный измерительный | 6625 | шт
Метакон-522-Р-ТП-0 регулятор микропроцессорный измерительный | 9875 | шт
Метакон-522-Р-ТП-1 регулятор микропроцессорный измерительный | 11125 | шт
Метакон-522-Р-ТС100-0 регулятор микропроцессорный измерительный | 9875 | шт
Метакон-522-Р-ТС50-1 регулятор микропроцессорный измерительный | 11125 | шт
Метакон-522-Т-0/20-1 регулятор микропроцессорный измерительный | 9500 | шт
Метакон-522-Т-ТП-1 регулятор микропроцессорный измерительный | 9500 | шт
Метакон-522-Т-ТС100-0 регулятор микропроцессорный измерительный | 8250 | шт
Метакон-522-Т-ТС50-1 регулятор микропроцессорный измерительный | 9500 | шт
Метакон-523-Т-0/10-0 регулятор микропроцессорный измерительный | 8938 | шт
Метакон-523-Т-0/20-1 регулятор микропроцессорный измерительный | 10188 | шт
Метакон-523-Т-ТП-0 регулятор микропроцессорный измерительный | 8938 | шт
Метакон-523-Т-ТП-1 регулятор микропроцессорный измерительный | 10188 | шт
Метакон-523-Т-ТС100-1 регулятор микропроцессорный измерительный | 10188 | шт
Метакон-523-Т-ТС50-0 регулятор микропроцессорный измерительный | 8938 | шт
Метакон-523-Т-ТС50-1 регулятор микропроцессорный измерительный | 10188 | шт
Метакон-532-Р-0/20-1 регулятор микропроцессорный измерительный | 12000 | шт
Метакон-532-Р-ТП-0 регулятор микропроцессорный измерительный | 10750 | шт
Метакон-532-Р-ТС100-1 регулятор микропроцессорный измерительный | 12000 | шт
Метакон-532-Р-ТС50-0 регулятор микропроцессорный измерительный | 10750 | шт
Метакон-532-Р-ТС50-1 регулятор микропроцессорный измерительный | 12000 | шт
Метакон-532-Т-ТП-0 регулятор микропроцессорный измерительный | 9438 | шт
Метакон-532-Т-ТП-1 регулятор микропроцессорный измерительный | 10688 | шт
Метакон-533-Т-0/10-1 регулятор микропроцессорный измерительный | 11063 | шт
Метакон-533-Т-0/20-1 регулятор микропроцессорный измерительный | 11063 | шт
Метакон-533-Т-ТП-0 регулятор микропроцессорный измерительный | 9813 | шт
Метакон-562-Р-0/10-0 регулятор микропроцессорный измерительный | 12625 | шт
Метакон-562-Р-0/20-0 регулятор микропроцессорный измерительный | 12625 | шт
Метакон-562-Р-0/20-1 регулятор микропроцессорный измерительный | 13875 | шт
Метакон-562-Р-ТП-0 регулятор микропроцессорный измерительный | 12625 | шт
Метакон-562-Р-ТП-1 регулятор микропроцессорный измерительный | 13875 | шт
Метакон-562-Т-0/20-1 регулятор микропроцессорный измерительный | 13375 | шт
Метакон-562-Т-ТП-0 регулятор микропроцессорный измерительный | 12125 | шт
Метакон-562-Т-ТП-1 регулятор микропроцессорный измерительный | 13375 | шт
Метакон-562-Т-ТС100-0 регулятор микропроцессорный измерительный | 12125 | шт
РТ-ГВ-1-25 регулятор температуры | 37888.25 | шт
РТ-ГВ-1-32 регулятор температуры | 38199.57 | шт
РТ-ГВ-1-50 регулятор температуры | 42091.06 | шт
РТ-ГВ-1-80 регулятор температуры | 46293.85 | шт
РТ-ГВ-2-25 регулятор температуры | 67463.23 | шт
РТ-ГВ-2-32 регулятор температуры | 69135.89 | шт
РТ-ГВ-2-50 регулятор температуры | 75402.13 | шт
РТ-ГВ-2-80 регулятор температуры | 84234.85 | шт
РТ-ДО(ДЗ)-Ду15-(ст.20Л-45Л) регулятор температуры | 51930 | шт
РТ-ДО(ДЗ)-Ду15-12Х18Н10Т регулятор температуры | 86460 | шт
РТ-ДО(ДЗ)-Ду15-СЧ20 регулятор температуры | 26710 | шт
РТ-ДО(ДЗ)-Ду20-(12Х18Н10Т) регулятор температуры | 89560 | шт
РТ-ДО(ДЗ)-Ду20-(ст.20Л-45Л) регулятор температуры | 53760 | шт
РТ-ДО(ДЗ)-Ду20-СЧ20 регулятор температуры | 28520 | шт
РТ-ДО(ДЗ)-Ду25-(ст.20Л-45Л) регулятор температуры | 55590 | шт
РТ-ДО(ДЗ)-Ду25-12Х18Н10Т регулятор температуры | 92660 | шт
РТ-ДО(ДЗ)-Ду25-СЧ20 регулятор температуры | 30320 | шт
РТ-ДО(ДЗ)-Ду32-(ст.20Л-45Л) регулятор температуры | 58090 | шт
РТ-ДО(ДЗ)-Ду32-12Х18Н10Т регулятор температуры | 96750 | шт
РТ-ДО(ДЗ)-Ду32-СЧ20 регулятор температуры | 32640 | шт
РТ-ДО(ДЗ)-Ду40-(ст.20Л-45Л) регулятор температуры | 59340 | шт
РТ-ДО(ДЗ)-Ду40-12Х18Н10Т регулятор температуры | 98790 | шт
РТ-ДО(ДЗ)-Ду40-СЧ20 регулятор температуры | 33770 | шт
РТ-ДО(ДЗ)-Ду50-(ст.20Л-45Л) регулятор температуры | 76360 | шт
РТ-ДО(ДЗ)-Ду50-12Х18Н10Т регулятор температуры | 127230 | шт
РТ-ДО(ДЗ)-Ду50-СЧ20 регулятор температуры | 42730 | шт
РТ-ДО(ДЗ)-Ду65-(12Х18Н10Т) регулятор температуры | 142000 | шт
РТ-ДО(ДЗ)-Ду65-(ст.20Л-45Л) регулятор температуры | 85230 | шт
РТ-ДО(ДЗ)-Ду65-СЧ20 регулятор температуры | 50950 | шт
РТ-ДО(ДЗ)-Ду80-(ст.20Л-45Л) регулятор температуры | 89660 | шт
РТ-ДО(ДЗ)-Ду80-12Х18Н10Т регулятор температуры | 149380 | шт
РТ-ДО(ДЗ)-Ду80-СЧ20 регулятор температуры | 54990 | шт
РТ-ТР-Ду15-12Х18Н10Т регулятор температуры прямого действия | 105350 | шт
РТ-ТР-Ду15-ст.20Л регулятор температуры прямого действия | 63240 | шт
РТ-ТР-Ду15-СЧ20 регулятор температуры прямого действия | 32050 | шт
РТ-ТР-Ду20-12Х18Н10Т регулятор температуры прямого действия | 107470 | шт
РТ-ТР-Ду20-ст.20Л регулятор температуры прямого действия | 64510 | шт
РТ-ТР-Ду20-СЧ20 регулятор температуры прямого действия | 34220 | шт
РТ-ТР-Ду25-12Х18Н10Т регулятор температуры прямого действия | 111190 | шт
РТ-ТР-Ду25-ст.20Л регулятор температуры прямого действия | 66710 | шт
РТ-ТР-Ду25-СЧ20 регулятор температуры прямого действия | 36380 | шт
РТ-ТР-Ду32-12Х18Н10Т регулятор температуры прямого действия | 116100 | шт
РТ-ТР-Ду32-ст.20Л регулятор температуры прямого действия | 69710 | шт
РТ-ТР-Ду32-СЧ20 регулятор температуры прямого действия | 39170 | шт
РТ-ТР-Ду40-12Х18Н10Т регулятор температуры прямого действия | 118550 | шт
РТ-ТР-Ду40-ст.20Л регулятор температуры прямого действия | 71210 | шт
РТ-ТР-Ду40-СЧ20 регулятор температуры прямого действия | 40520 | шт
РТ-ТР-Ду50-12Х18Н10Т регулятор температуры прямого действия | 156820 | шт
РТ-ТР-Ду50-ст.20Л регулятор температуры прямого действия | 94110 | шт
РТ-ТР-Ду50-СЧ20 регулятор температуры прямого действия | 51280 | шт
РТ-ТР-Ду65-12Х18Н10Т регулятор температуры прямого действия | 187960 | шт
РТ-ТР-Ду65-ст.20Л регулятор температуры прямого действия | 112790 | шт
РТ-ТР-Ду65-СЧ20 регулятор температуры прямого действия | 61140 | шт
РТ-ТР-Ду80-12Х18Н10Т регулятор температуры прямого действия | 192380 | шт
РТ-ТР-Ду80-ст.20Л регулятор температуры прямого действия | 115450 | шт
РТ-ТР-Ду80-СЧ20 регулятор температуры прямого действия | 65990 | шт
РТ-ТС-Ду25-СЧ20 регулятор температуры прямого действия | 21390 | шт
РТ-ТС-Ду32-СЧ20 регулятор температуры прямого действия | 22140 | шт
РТ-ТС-Ду40-СЧ20 регулятор температуры прямого действия | 22900 | шт
РТ-ТС-Ду50-СЧ20 регулятор температуры прямого действия | 32190 | шт
РТ-ТС-Ду80-СЧ20 регулятор температуры прямого действия | 41100 | шт
РТП-32-2М регулятор температуры | 16318.5 | шт
РТП-32-65 терморегулятор | 32706 | шт
РТП-32-65\\Т-65 термосистема регулятора РТП-32-65 | 25656.5 | шт
РТП-32Б регулятор температуры | 17801.52 | шт
РТП-50-70 терморегулятор | 37651 | шт
РТП-50-70\\Т-70 термосистема для регулятора РТП-50-70 | 25806 | шт
РТП-65-1М регулятор температуры корпусные детали из алюминия | 45540 | шт
РТП-65-1М регулятор температуры корпусные детали из бронзы | 69471.5 | шт
РТП-М-100 регулятор температуры корпусные детали из бронзы | 126891 | шт
РТП-М-125 регулятор температуры корпусные детали из бронзы | 155077.5 | шт
РТП-М-150 регулятор температуры корпусные детали из бронзы | 205447.5 | шт
РТП-М-80 регулятор температуры корпусные детали из бронзы | 87204.5 | шт
РТПД-100 регулятор температуры прямого действия | 162488.38 | шт
РТПД-125 регулятор температуры прямого действия | 255827.44 | шт
РТПД-150 регулятор температуры прямого действия | 308146.92 | шт
РТПД-65 регулятор температуры прямого действия | 108138.92 | шт
РТПД-80 регулятор температуры прямого действия | 128378.72 | шт
РТЦГВ-Ду20 регулятор температуры | 9190 | шт
РТЦГВ-Ду25 регулятор температуры | 9210 | шт
РТЦГВ-Ду32 регулятор температуры | 9500 | шт
УМКТ1-Н1 измеритель температуры одноканальный | 2470 | шт
УМКТ1-Н1-RS измеритель температуры одноканальный | 3120 | шт
УМКТ1-Н1-Р измеритель-регулятор температуры одноканальный | 2574 | шт
УМКТ1-Н1-Р-RS измеритель-регулятор температуры одноканальный | 3380 | шт
УМКТ1-Щ2 измеритель температуры одноканальный | 2470 | шт
УМКТ1-Щ2-RS измеритель температуры одноканальный | 3120 | шт
УМКТ1-Щ2-Р измеритель-регулятор температуры одноканальный | 2574 | шт
УМКТ1-Щ2-Р-RS измеритель-регулятор температуры одноканальный | 3380 | шт
УМКТ1(Д)-Н1-Р измеритель-регулятор температуры одноканальный с блоком питания | 3926 | шт
УМКТ1(Д)-Щ2-Р измеритель-регулятор температуры одноканальный с блоком питания | 3926 | шт
УМКТ1(Т)-Н1-Р измеритель-регулятор температуры одноканальный с универсальным выходом, с таймером | 3588 | шт
УМКТ1(Т)-Щ2-Р измеритель-регулятор температуры одноканальный с универсальным выходом, с таймером | 3588 | шт
УМКТ1(У)-Н1 измеритель температуры одноканальный с универсальным выходом | 2522 | шт
УМКТ1(У)-Н1-RS измеритель температуры одноканальный с универсальным выходом | 3172 | шт
УМКТ1(У)-Н1-Р измеритель-регулятор температуры одноканальный с универсальным выходом | 2678 | шт
УМКТ1(У)-Н1-Р-RS измеритель-регулятор температуры одноканальный с универсальным выходом | 3510 | шт
УМКТ1(У)-ПИД-К-Н1-Р измеритель-ПИД-регулятор температуры одноканальный с универсальным выходом | 4368 | шт
УМКТ1(У)-ПИД-К-Щ2-Р измеритель-ПИД-регулятор температуры одноканальный с универсальным выходом | 4368 | шт
УМКТ1(У)-ПИД-Н1-Р измеритель-ПИД-регулятор температуры одноканальный с универсальным выходом | 3588 | шт
УМКТ1(У)-ПИД-Н1-Р-RS измеритель-ПИД-регулятор температуры одноканальный с универсальным выходом | 4420 | шт
УМКТ1(У)-ПИД-Щ2-Р измеритель-ПИД-регулятор температуры одноканальный с универсальным выходом | 3588 | шт
УМКТ1(У)-ПИД-Щ2-Р-RS измеритель-ПИД-регулятор температуры одноканальный с универсальным выходом | 4420 | шт
УМКТ1(У)-Щ2 измеритель температуры одноканальный с универсальным выходом | 2522 | шт
УМКТ1(У)-Щ2-RS измеритель температуры одноканальный с универсальным выходом | 3172 | шт
УМКТ1(У)-Щ2-Р измеритель-регулятор температуры одноканальный с универсальным выходом | 2678 | шт
УМКТ1(У)-Щ2-Р-RS измеритель-регулятор температуры одноканальный с универсальным выходом | 3510 | шт
УМКТ2-Н1 измеритель температуры двухканальный | 2678 | шт
УМКТ2-Н1-RS измеритель температуры двухканальный | 3328 | шт
УМКТ2-Н1-Р измеритель-регулятор температуры двухканальный | 3016 | шт
УМКТ2-Н1-Р-RS измеритель-регулятор температуры двухканальный | 3822 | шт
УМКТ2-Щ2 измеритель температуры двухканальный | 2678 | шт
УМКТ2-Щ2-RS измеритель температуры двухканальный | 3328 | шт
УМКТ2-Щ2-Р измеритель-регулятор температуры двухканальный | 3016 | шт
УМКТ2-Щ2-Р-RS измеритель-регулятор температуры двухканальный | 3822 | шт
УМКТ2(Д)-Н1-Р измеритель-регулятор температуры двухканальный с блоком питания | 4472 | шт
УМКТ2(Д)-Щ2-Р измеритель-регулятор температуры двухканальный с блоком питания | 4472 | шт
УМКТ2(У)-Н1 измеритель температуры двухканальный с универсальным выходом | 2912 | шт
УМКТ2(У)-Н1-RS измеритель температуры двухканальный с универсальным выходом | 3536 | шт
УМКТ2(У)-Н1-Р измеритель температуры двухканальный с универсальным выходом | 3666 | шт
УМКТ2(У)-Н1-Р-RS измеритель температуры двухканальный с универсальным выходом | 4472 | шт
УМКТ2(У)-Щ2 измеритель температуры двухканальный с универсальным выходом | 2912 | шт
УМКТ2(У)-Щ2-RS измеритель температуры двухканальный с универсальным выходом | 3536 | шт
УМКТ2(У)-Щ2-Р измеритель температуры двухканальный с универсальным выходом | 3666 | шт
УМКТ2(У)-Щ2-Р-RS измеритель температуры двухканальный с универсальным выходом | 4472 | шт
УМКТ4-Н1 измеритель температуры четырехканальный | 4030 | шт
УМКТ4-Н1-RS измеритель температуры четырехканальный | 4680 | шт
УМКТ4-Щ2 измеритель температуры четырехканальный | 4030 | шт
УМКТ4-Щ2-RS измеритель температуры четырехканальный | 4680 | шт
УМКТ8-Н1 измеритель температуры восьмиканальный | 5460 | шт
УМКТ8-Н1-RS измеритель температуры восьмиканальный | 6110 | шт
УМКТ8-Щ2 измеритель температуры восьмиканальный | 5460 | шт
УМКТ8-Щ2-RS измеритель температуры восьмиканальный | 6110 | шт
Термометры бесконтактные (пирометры)
Пирометры переносные
Кельвин-911-(-50...+350°С) пирометр переносной с поверкой | 10060 | шт
Кельвин-911-Ех-(-50...+350°С) пирометр переносной с поверкой | 21600 | шт
Кельвин-911-КМ40-(-50...+350°С) пирометр переносной с калибровкой | 13400 | шт
Кельвин-911-П10-(-50...+350°С) пирометр переносной с калибровкой | 9200 | шт
Кельвин-911-П5-(-50...+350°С) пирометр переносной с калибровкой | 7500 | шт
Кельвин-Компакт-1000-(-50...+1000°С) пирометр переносной с поверкой | 16648.34 | шт
Кельвин-Компакт-1200-(-10...+1200°С) пирометр переносной с поверкой | 17200 | шт
Кельвин-Компакт-1200/175-(-10...+1200°С) пирометр переносной с калибровкой | 16900 | шт
Кельвин-Компакт-1300-(+400...+1300°С) пирометр переносной с калибровкой | 18100 | шт
Кельвин-Компакт-1300-Д-(+400...+1300°С) пирометр с пультом АРТО | 25700 | шт
Кельвин-Компакт-1500-(+200...+1500°С) пирометр переносной с поверкой | 17200 | шт
Кельвин-Компакт-1500/175-(+200...+1500°С) пирометр переносной с калибровкой | 16900 | шт
Кельвин-Компакт-1600-(+500...+1600°С) пирометр переносной с поверкой | 19700 | шт
Кельвин-Компакт-1600-ПЛЦ-(+500...+1600°С) пирометр переносной с поверкой | 22000 | шт
Кельвин-Компакт-200-(-50...+200°С) пирометр переносной с поверкой | 16250 | шт
Кельвин-Компакт-200-КМ20-(-30...+200°С) пирометр переносной с калибровкой | 15000 | шт
Кельвин-Компакт-201-(-30...+201°С) пирометр переносной с поверкой | 15800 | шт
Кельвин-Компакт-2300-(+600...+2300°С) пирометр переносной с поверкой | 29200 | шт
Кельвин-Компакт-2300-ПЛЦ-(+600...+2300°С) пирометр переносной с поверкой | 34000 | шт
Кельвин-Компакт-600-(-20...+600°С) пирометр переносной с поверкой | 15900 | шт
Кельвин-Компакт-М1-(0...+50°С) пирометр переносной с поверкой | 11400 | шт
Кельвин-ПЛЦ-1500-(+500...+1500°С) пирометр переносной с калибровкой | 23050 | шт
Кельвин-ПЛЦ-1800-(+600...+1800°С) пирометр переносной с калибровкой | 25200 | шт
Кельвин-ПЛЦ-2300-(+600...+2300°С) пирометр переносной с поверкой | 33600 | шт
Кельвин-ПЛЦ-3000-(+800...+3000°С) пирометр переносной с поверкой | 53500 | шт
Пирометры стационарные
Кельвин-АРТО-1300А-(+400...+1300°С) пирометр стационарный с поверкой | 22400 | шт
Кельвин-АРТО-1500А-(+500...+1500°С) пирометр стационарный с поверкой | 23700 | шт
Кельвин-АРТО-1500Т-(+500...+1500°С) пирометр стационарный с поверкой | 31550 | шт
Кельвин-АРТО-1800Т-(+600...+1800°С) пирометр стационарный с поверкой | 36400 | шт
Кельвин-АРТО-2300Т-(+600...+2300°С) пирометр стационарный с поверкой | 49800 | шт
Кельвин-АРТО-3000Т-(+800...+3000°С) пирометр стационарный с поверкой | 68300 | шт
Кельвин-АРТО-350-Ц/10-(-50...+350°С) пирометр стационарный с поверкой | 14100 | шт
Кельвин-АРТО-350Ц-(-50...+350°С) пирометр стационарный с поверкой | 13200 | шт
Кельвин-ИКС-4-20-(-50...+350°С) пирометр стационарный с поверкой | 8200 | шт
Кельвин-ИКС-4-20/10-(-50...+350°С) пирометр стационарный с поверкой | 9700 | шт
Кельвин-Компакт-1200/175Д-(-10...+1200°С) пирометр стационарный с калибровкой | 17500 | шт
Кельвин-Компакт-1200Д-(-10...+1200°С) пирометр стационарный с поверкой | 18000 | шт
Кельвин-Компакт-1500/175Д-(+200...+1500°С) пирометр стационарный с калибровкой | 17500 | шт
Кельвин-Компакт-1500Д-(+200...+1500°С) пирометр стационарный с калибровкой | 18000 | шт
Кельвин-Компакт-1600Д-(+500...+1600°С) пирометр стационарный с калибровкой | 20700 | шт
Кельвин-Компакт-200Д-(-50...+200°С) пирометр стационарный с поверкой | 16200 | шт
Кельвин-Компакт-201Д-(-50...+201°С) пирометр стационарный с поверкой | 15900 | шт
Кельвин-Компакт-201Д-(-50...+201°С) пирометр стационарный с пультом АРТО с поверкой | 22300 | шт
Кельвин-Компакт-2300Д-(+600...+2300°С) пирометр стационарный с поверкой | 34050 | шт
Кельвин-Компакт-600Д-(-20...+600°С) пирометр стационарный с поверкой | 16000 | шт
Термометры контактные
Термометры манометрические
ТГП-100Эк-М-12Х18Н10Т-А-кл.т.2,5 термометр манометрический газовый | 6020 | шт
ТГП-100Эк-М-12Х18Н10Т-Б-кл.т.2,5 термометр манометрический газовый | 5570 | шт
ТКП-100С-А-12Х18Н10Т термометр манометрический | 6050 | шт
ТКП-100С-А-ЛС59-d16 термометр манометрический | 4470 | шт
ТКП-100С-Б-12Х18Н10Т термометр манометрический | 5600 | шт
ТКП-100С-Б-ЛС59-d16 термометр манометрический | 4020 | шт
ТКП-100Эк-А-12Х18Н10Т-кл.т.2,5 термометр манометрический с длиной капилляра до 10м | 6020 | шт
ТКП-100Эк-А-ЛС59-d16-кл.т.2,5 термометр манометрический с длиной капилляра до 10м | 5410 | шт
ТКП-100Эк-Б-12Х18Н10Т-кл.т.2,5 термометр манометрический с длиной капилляра до 10м | 5570 | шт
ТКП-100Эк-Б-ЛС59-d16-кл.т.2,5 термометр манометрический с длиной капилляра до 10м | 4960 | шт
ТКП-160Сг-М3-УХЛ2-12Х18Н10Т-А-0,6м термометр манометрический дистанционный | 10687 | шт
ТКП-160Сг-М3-УХЛ2-12Х18Н10Т-А-1,0м термометр манометрический дистанционный | 10705 | шт
ТКП-160Сг-М3-УХЛ2-12Х18Н10Т-А-1,6м термометр манометрический дистанционный | 10732 | шт
ТКП-160Сг-М3-УХЛ2-12Х18Н10Т-А-10м термометр манометрический дистанционный | 13190 | шт
ТКП-160Сг-М3-УХЛ2-12Х18Н10Т-А-12м термометр манометрический дистанционный | 13280 | шт
ТКП-160Сг-М3-УХЛ2-12Х18Н10Т-А-16м термометр манометрический дистанционный | 13460 | шт
ТКП-160Сг-М3-УХЛ2-12Х18Н10Т-А-2,5м термометр манометрический дистанционный | 10772.5 | шт
ТКП-160Сг-М3-УХЛ2-12Х18Н10Т-А-25м термометр манометрический дистанционный | 13865 | шт
ТКП-160Сг-М3-УХЛ2-12Х18Н10Т-А-4,0м термометр манометрический дистанционный | 10840 | шт
ТКП-160Сг-М3-УХЛ2-12Х18Н10Т-А-6,0м термометр манометрический дистанционный | 10930 | шт
ТКП-160Сг-М3-УХЛ2-12Х18Н10Т-Б термометр манометрический дистанционный с длиной капилляра до 6 м | 10660 | шт
ТКП-160Сг-М3-УХЛ2-12Х18Н10Т-Б термометр манометрический дистанционный с длиной капилляра свыше 6 м | 12740 | шт
ТКП-160Сг-М3-УХЛ2-12Х18Х10Т-d12 термометр местный с осевым расположением термобаллона | 10750 | шт
ТКП-160Сг-М3-УХЛ2-12Х18Х10Т-d12 термометр местный с радиальным расположением термобаллона | 10750 | шт
ТКП-160Сг-М3-УХЛ2-ЛС59-А-0,6м термометр манометрический дистанционный | 8787 | шт
ТКП-160Сг-М3-УХЛ2-ЛС59-А-1,0м термометр манометрический дистанционный | 8805 | шт
ТКП-160Сг-М3-УХЛ2-ЛС59-А-1,6м термометр манометрический дистанционный | 8832 | шт
ТКП-160Сг-М3-УХЛ2-ЛС59-А-10м термометр манометрический дистанционный | 10540 | шт
ТКП-160Сг-М3-УХЛ2-ЛС59-А-12м термометр манометрический дистанционный | 10630 | шт
ТКП-160Сг-М3-УХЛ2-ЛС59-А-16м термометр манометрический дистанционный | 10810 | шт
ТКП-160Сг-М3-УХЛ2-ЛС59-А-2,5м термометр манометрический дистанционный | 8872.5 | шт
ТКП-160Сг-М3-УХЛ2-ЛС59-А-25м термометр манометрический дистанционный | 11215 | шт
ТКП-160Сг-М3-УХЛ2-ЛС59-А-4,0м термометр манометрический дистанционный | 8940 | шт
ТКП-160Сг-М3-УХЛ2-ЛС59-А-6,0м термометр манометрический дистанционный | 9030 | шт
ТКП-160Сг-М3-УХЛ2-ЛС59-Б термометр манометрический дистанционный с длиной капилляра до 6 м | 8760 | шт
ТКП-160Сг-М3-УХЛ2-ЛС59-Б термометр манометрический дистанционный с длиной капилляра свыше 6 м | 10090 | шт
ТКП-60С-А-12Х18Т10Т-d12 термометр манометрический | 3380 | шт
ТКП-60С-Б-12Х18Т10Т-d12 термометр манометрический | 2930 | шт
Термометры стеклянные
Термометры стеклянные для испытания нефтепродуктов
ТИН-1-1-(-7..+110)С-0,5 термометр для определения температуры вспышки в закрытом тигле | 4235 | шт
ТИН-1-2-(+90...+360)С-2 термометр для определения температуры вспышки в закрытом тигле | 4235 | шт
ТИН-10-1-(+18,6...+21,4)С-0,05 термометр для измерения температуры при определении вязкости | 15700 | шт
ТИН-10-10-(-19,2...-16,4)С-0,05 термометр для измерения температуры при определении вязкости | 16665 | шт
ТИН-10-2-(+36,6...+39,4)С-0,05 термометр для измерения температуры при определении вязкости | 16485 | шт
ТИН-10-3-(+48,6...+51,4)С-0,05 термометр для измерения температуры при определении вязкости | 16485 | шт
ТИН-10-4-(+98,6...+101,4)С-0,05 термометр для измерения температуры при определении вязкости | 15940 | шт
ТИН-10-5-(-2...+2)С-0,05 термометр для измерения температуры при определении вязкости | 15700 | шт
ТИН-10-7-(+23,6...+26,4)С-0,05 термометр для измерения температуры при определении вязкости | 16665 | шт
ТИН-10-8-(+38,6...+41,4)С-0,05 термометр для измерения температуры при определении вязкости | 16485 | шт
ТИН-10-9-(+58...+62)С-0,05 термометр для измерения температуры при определении вязкости | 16230 | шт
ТИН-12-(+34...+42)-0,1 термометр для измерения температуры при определении давления насыщенных паров | 14130 | шт
ТИН-13-(-37...+21)-0,5 термометр для измерения температуры при определ. содержания масла в парафинах | 14130 | шт
ТИН-14-(+38...+82)С-0,1 термометр для определения температуры плавления парафинов | 14130 | шт
ТИН-2-1-(+18...+25)С-0,2 термометр для измерения температуры при определении условной вязкости | 6720 | шт
ТИН-2-2-(+39...+54)С-0,2 термометр для измерения температуры при определении условной вязкости | 6720 | шт
ТИН-2-3-(+95...+105)С-0,2 термометр для измерения температуры при определении условной вязкости | 6720 | шт
ТИН-3-1-(-38...+50)С-1 термометр для измерения температуры при испытании на застывании и помутнение | 4705 | шт
ТИН-3-2-(-30...+30)-0,5 термометр для измерения температуры при испытании на застывании и помутнение | 5880 | шт
ТИН-3-3-(-80...+20)С-1 термометр для измерения температуры при испытании на застывании и помутнение | 5880 | шт
ТИН-4-1-(-2...+400)С-1 термометр для определения температуры при определении фракционного состава | 4370 | шт
ТИН-4-2-(-2...+300)С-1 термометр для определения температуры при определении фракционного состава | 4370 | шт
ТИН-5-1-(-20...+20)С-0,2 термометр для измерения температуры при определении плотности | 8895 | шт
ТИН-5-2-(+17...+25)С-0,1 термометр для измерения температуры при определении плотности | 8895 | шт
ТИН-5-3-(0...+50)С-0,2 термометр для измерения температуры при определении плотности | 8895 | шт
ТИН-5-4-(+50...+102)С-0,2 термометр для измерения температуры при определении плотности | 10320 | шт
ТИН-6-(-35...+30)С-1 термометр для определения температуры хрупкости | 12690 | шт
ТИН-7-1-(+20...+100)С-0,2 термометр для определения анилиновой точки | 12690 | шт
ТИН-7-2-(+25...+105)С-0,2 термометр для определения анилиновой точки | 12690 | шт
ТИН-7-3-(+90...+170)С-0,2 термометр для определения анилиновой точки | 12690 | шт
ТИН-7-4-(-38...+42)С-0,2 термометр для определения анилиновой точки | 12385 | шт
ТИН-8-(-80...+20)С-0,5 термометр для определения низких температур нефтепродуктов | 12385 | шт
ТН-1-1-(0...+170)С-1 термометр для определения температуры вспышки в закрытом тигле | 2045 | шт
ТН-1-2-(+130...+300)С-1 термометр для определения температуры вспышки в закрытом тигле | 2045 | шт
ТН-2М-(0...+360)С-1 термометр для определения температуры вспышки в открытом тигле | 2045 | шт
ТН-3-1-(0...+60)С-0,5 термометр для определения вязкости | 2045 | шт
ТН-3-2-(+50...+110)С-0,5 термометр для определения вязкости | 2045 | шт
ТН-4М-1-(0...+150)С-1 термометр для определения температуры каплепадения | 2045 | шт
ТН-4М-2-(+100...+250)С-2 термометр для определения температуры каплепадения | 2045 | шт
ТН-5-(+30...+100)С-0,2 термометр для определения температуры плавления парафинов | 2045 | шт
ТН-6-(-30...+60)С-1 термометр для определения температуры застывания | 2045 | шт
ТН-7-(0...+360)С-1 термометр для определения температуры фракционирования | 2045 | шт
ТН-8М-(-80...+60)С-1 термометр для измерения низких температур | 2270 | шт
Термометры стеклянные лабораторные
ТР-1-1-(0...+4)С-0,01 термометр лабораторный высокоточный | 38670 | шт
ТР-1-10-(+36...+40)С-0,01 термометр лабораторный высокоточный | 42055 | шт
ТР-1-11-(+40...+44)С-0,01 термометр лабораторный высокоточный | 40365 | шт
ТР-1-12-(+44...+48)С-0,01 термометр лабораторный высокоточный | 38810 | шт
ТР-1-13-(+48...+52)С-0,01 термометр лабораторный высокоточный | 40365 | шт
ТР-1-14-(+52...+56)С-0,01 термометр лабораторный высокоточный | 31615 | шт
ТР-1-15-(+56...+60)С-0,01 термометр лабораторный высокоточный | 31615 | шт
ТР-1-2-(+4...+8)С-0,01 термометр лабораторный высокоточный | 38670 | шт
ТР-1-3-(+8...+12)С-0,01 термометр лабораторный высокоточный | 38670 | шт
ТР-1-4-(+12...+16)С-0,01 термометр лабораторный высокоточный | 40365 | шт
ТР-1-5-(+16...+20)С-0,01 термометр лабораторный высокоточный | 42055 | шт
ТР-1-6-(+20...+24)С-0,01 термометр лабораторный высокоточный | 42055 | шт
ТР-1-7-(+24...+28)С-0,01 термометр лабораторный высокоточный | 40365 | шт
ТР-1-8-(+28...+32)С-0,01 термометр лабораторный высокоточный | 40365 | шт
ТР-1-9-(+32...+36)С-0,01 термометр лабораторный высокоточный | 40365 | шт
ТР-2-1-(+55...+65)°С-0,02 термометр лабораторный высокоточный | 31615 | шт
ТР-2-10-(+145...+155)°С-0,02 термометр лабораторный высокоточный | 31615 | шт
ТР-2-2-(+65...+75)°С-0,02 термометр лабораторный высокоточный | 31615 | шт
ТР-2-3-(+75...+85)°С-0,02 термометр лабораторный высокоточный | 38810 | шт
ТР-2-4-(+85...+95)°С-0,02 термометр лабораторный высокоточный | 31615 | шт
ТР-2-5-(+95...+105)°С-0,02 термометр лабораторный высокоточный | 40365 | шт
ТР-2-6-(+105..+115)°С-0,02 термометр лабораторный высокоточный | 31615 | шт
ТР-2-7-(+115...+125)°С-0,02 термометр лабораторный высокоточный | 31615 | шт
ТР-2-8-(+125...+135)°С-0,02 термометр лабораторный высокоточный | 31615 | шт
ТР-2-9-(+135...+145)°С-0,02 термометр лабораторный высокоточный | 31615 | шт
Термометры электронные
ExT-01/1 термометр электронный с отсоединяемым датчиком без удлинительного кабеля | 20640 | шт
ExT-01/2-6 термометр электронный с погружаемым датчиком и кабелем длиной 6 м | 37380 | шт
ExT-01/3-30 термометр с погружаемым датчиком и кабелем длиной 30 м с устройством намотки кабеля | 90246 | шт
LTA/C-B термометр лабораторный электронный | 34176 | шт
Аксессуары
ExT-01/2-К-З консоль транспортная с заземлением для переноски термометра | 10680 | шт
ЛТ-300-Н термометр лабораторный электронный | 15360 | шт
ЛТ-300-Н-ТС термометр электронный лабораторный с термостойким кабелем-удлинителем | 16800 | шт
ЛТ-300-Т термометр лабораторный электронный | 16800 | шт
ЛТ-300-Ф термометр лабораторный электронный | 16800 | шт
ТК-5 термометры электронные
ЗВ-1000 зонд воздушный L=1000 | 4130 | шт
ЗВ-150 зонд воздушный L=150 | 2840 | шт
ЗВ-500 зонд воздушный L=500 | 3505 | шт
ЗВВ-150 зонд воздушный высокоточный | 3305 | шт
ЗВЛ-1000 зонд для измерения влажности L=1000 | 7185 | шт
ЗВЛ-1000Т зонд для измерения температуры и влажности L=1000 | 9320 | шт
ЗВЛ-150 зонд для измерения влажности L=150 | 6505 | шт
ЗВЛ-150Т зонд для измерения температуры и влажности L=150 | 8155 | шт
ЗВЛ-500 зонд для измерения влажности L=500 | 6840 | шт
ЗВЛ-500Т зонд для измерения температуры и влажности L=500 | 8630 | шт
ЗВЛ8-1000 зонд для измерения влажности L=1000 | 8155 | шт
ЗВЛ8-1000Т зонд для измерения температуры и влажности L=1000 | 9740 | шт
ЗВЛ8-150 зонд для измерения влажности L=150 | 7425 | шт
ЗВЛ8-150Т зонд для измерения температуры и влажности L=150 | 8320 | шт
ЗВЛ8-500 зонд для измерения влажности L=500 | 7825 | шт
ЗВЛ8-500Т зонд для измерения температуры и влажности L=500 | 8855 | шт
ЗВЛМ зонд для измерения влажности (малогабаритный) | 5500 | шт
ЗВЛМ8 зонд для измерения влажности (малогабаритный) | 5975 | шт
ЗВЛМТ зонд для измерения температуры и влажности (малогабаритный) | 7185 | шт
ЗВЛМТ8 зонд для измерения температуры и влажности (малогабаритный) | 7825 | шт
ЗВМВ.100.1 зонд воздушный малогабаритный высокотемпературный с кабелем 1 м | 4425 | шт
ЗВМН-1 зонд воздушный малогабаритный низкотемпературный (с длиной кабеля 1 м) (без поверки) | 3705 | шт
ЗВТ.К зонд для подключения внешней термопары | 2005 | шт
ЗПВ-1000 зонд поверхностный прямой L=1000 | 4775 | шт
ЗПВ-150 зонд поверхностный прямой L=150 | 3330 | шт
ЗПВ-300 зонд поверхностный прямой L=300 | 3565 | шт
ЗПВ-500 зонд поверхностный прямой L=500 | 3690 | шт
ЗПВ8-1000 зонд поверхностный прямой L=1000 | 4995 | шт
ЗПВ8-150 зонд поверхностный прямой L=150 | 3565 | шт
ЗПВ8-300 зонд поверхностный прямой L=300 | 3805 | шт
ЗПВ8-500 зонд поверхностный прямой L=500 | 4045 | шт
ЗПВВ-1000 зонд поверхностный прямой высокотемпературный L=1000 | 4925 | шт
ЗПВВ-300 зонд поверхностный прямой высокотемпературный L=300 | 3755 | шт
ЗПВВ-500 зонд поверхностный прямой высокотемпературный L=500 | 3965 | шт
ЗПГ-150 зонд погружаемый L=150 | 2465 | шт
ЗПГ-300 зонд погружной L=300 | 3155 | шт
ЗПГ-500 зонд погружной L=500 | 3330 | шт
ЗПГ8-150 зонд погружной L=150 | 2990 | шт
ЗПГ8-300 зонд погружной L=300 | 3230 | шт
ЗПГ8-500 зонд погружной L=500 | 3605 | шт
ЗПГТ-3 зонд погружаемый для вязких жидкостей (длина кабеля 3м) | 4590 | шт
ЗПГУ-1000 зонд погружаемый усиленный L=1000 | 4675 | шт
ЗПГУ-150 зонд погружаемый усиленный L=150 | 2590 | шт
ЗПГУ-1500 зонд погружной усиленный L=1500 | 6755 | шт
ЗПГУ-300 зонд погружаемый усиленный L=300 | 3240 | шт
ЗПГУ-500 зонд погружаемый усиленный L=500 | 3425 | шт
ЗПГУ8-1000 зонд погружаемый усиленный L=1000 | 5505 | шт
ЗПГУ8-150 зонд погружаемый усиленный L=150 | 3170 | шт
ЗПГУ8-1500 зонд погружаемый усиленный L=1500 | 7455 | шт
ЗПГУ8-300 зонд погружаемый усиленный L=300 | 3505 | шт
ЗПГУ8-500 зонд погружаемый усиленный L=500 | 3690 | шт
ЗПДИ-300 зонд поверхностный изогнутый для движущихся поверхностей L=300 | 5090 | шт
ЗПДИ-500 зонд поверхностный изогнутый для движущихся поверхностей L=500 | 5675 | шт
ЗПИ-300 зонд поверхностный изогнутый L=300 | 3605 | шт
ЗПИ-500 зонд поверхностный изогнутый L=500 | 3850 | шт
ЗПИ8-300 зонд поверхностный изогнутый L=300 | 4075 | шт
ЗПИ8-500 зонд поверхностный изогнутый L=500 | 4215 | шт
ТК-5.01 термометр контактный с погружаемым зондом | 5740 | шт
ТК-5.01М термометр контактный с погружаемым зондом | 6005 | шт
ТК-5.01П термометр контактный с поверхностным зондом | 6505 | шт
ТК-5.01ПТ термометр контактный с поверхностным высокоточным зондом | 6845 | шт
ТК-5.04 термометр контактный без зондов | 4505 | шт
ТК-5.06 термометр контактный без зондов | 5005 | шт
ТК-5.08 термометр контактный взрывозащищенный без зондов | 21920 | шт
ТК-5.09 термометр контактный без зондов | 5755 | шт
ТК-5.11 термометр контактный двухканальный без зондов | 5925 | шт
ТК-5\\53134 чехол для термометра ТК-5 с 4 зондами | 720 | шт
ТК-5\\53141 чехол для термометра ТК-5 с 1 зондом | 520 | шт
ТК-5\\53142 чехол для термометра ТК-5 с 2 зондами | 550 | шт
ТК-5\\53143 чехол для термометра ТК-5 с 3 зондами | 575 | шт
ТК-5\\53207 чехол для термометра ТК-5.08 с зондом ЗПГН8 или ЗПГТ8 | 1095 | шт
Функциональные блоки и вспомогательные устройства
ЛТ-300-А адаптер USB-COM | 3738 | шт
Теркон преобразователь сигналов термометров сопротивления и термопар | 64080 | шт
Теркон-К коммутатор входных сигналов | 32040 | шт
Уровнеметрия
Комплектующие и запчасти
Паста Владыкина бензочувствительная 100 г | 780 | шт
Паста Владыкина водочувствительная 100 г | 580 | шт
Метроштоки
МШС-1,5 метрошток круглый 1 звено | 2580 | шт
МШС-1,5 метрошток Т-образный 1 звено | 2700 | шт
МШС-2,0 метрошток круглый 1 звено | 3150 | шт
МШС-2,0 метрошток Т-образный 1 звено | 3280 | шт
МШС-2,5 метрошток круглый 2 звена | 4015 | шт
МШС-3,0 метрошток круглый 1 звено | 3740 | шт
МШС-3,0 метрошток круглый 2 звена | 4015 | шт
МШС-3,5 метрошток круглый 1 звено | 3715 | шт
МШС-3,5 метрошток круглый 2 звена | 3990 | шт
МШС-3,5 метрошток круглый 3 звена | 4315 | шт
МШС-3,5 метрошток Т-образный 1 звено | 3865 | шт
МШС-3,5 метрошток Т-образный 2 звена | 4140 | шт
МШС-4,0 метрошток круглый 1 звено | 4030 | шт
МШС-4,0 метрошток круглый 2 звена | 4305 | шт
МШС-4,0 метрошток Т-образный 1 звено | 4140 | шт
МШС-4,0 метрошток Т-образный 2 звена | 4440 | шт
МШС-4,5 метрошток круглый 1 звено | 4305 | шт
МШС-4,5 метрошток круглый 2 звена | 4590 | шт
МШС-4,5 метрошток круглый 3 звена | 4875 | шт
МШС-4,5 метрошток Т-образный 1 звено | 4440 | шт
МШС-4,5 метрошток Т-образный 2 звена | 4715 | шт
МШС-5,0 метрошток круглый 3 звена | 5315 | шт
МШС-5,5 метрошток круглый 3 звена | 6190 | шт
МШС-6,0 метрошток круглый 3 звена | 6750 | шт
МШТм-1,0К1 метрошток круглый 1 звено | 1904 | шт
МШТм-1,0К1Н AISI-304 метрошток круглый 1 звено | 5063 | шт
МШТм-1,0К1Н AISI-316Ti метрошток круглый 1 звено | 6777 | шт
МШТм-1,0К1Ч метрошток черный круглый 1 звено | 2282 | шт
МШТм-1,0Т1 метрошток Т-образный 1 звено | 1904 | шт
МШТм-2,0К1 метрошток круглый 1 звено | 2282 | шт
МШТм-2,0К1Н AISI-304 метрошток круглый 1 звено | 6480 | шт
МШТм-2,0К1Н AISI-316Ti метрошток круглый 1 звено | 8762 | шт
МШТм-2,0К2 метрошток круглый 2 звена | 2390 | шт
МШТм-2,0К2Ч метрошток черный круглый 2 звена | 2862 | шт
МШТм-2,0Т1 метрошток Т-образный 1 звено | 2282 | шт
МШТм-2,0Т2 метрошток Т-образный 2 звена | 2390 | шт
МШТм-2,6К2 метрошток круглый 2 звена | 2727 | шт
МШТм-2,6К2Н AISI-304 метрошток круглый 2 звена | 7628 | шт
МШТм-2,6К2Н AISI-316Ti метрошток круглый 2 звена | 10017 | шт
МШТм-2,6К2Ч метрошток черный круглый 2 звена | 3335 | шт
МШТм-2,6Т2 метрошток Т-образный 2 звена | 2727 | шт
МШТм-3,0К2 метрошток круглый 2 звена | 2862 | шт
МШТм-3,0К2Н AISI-304 метрошток круглый 2 звена | 7817 | шт
МШТм-3,0К2Н AISI-316Ti метрошток круглый 2 звена | 10490 | шт
МШТм-3,0К2Ч метрошток черный круглый 2 звена | 3375 | шт
МШТм-3,0Т2 метрошток Т-образный 2 звена | 2862 | шт
МШТм-3,5К2 метрошток круглый 2 звена | 2957 | шт
МШТм-3,5К2Н AISI-304 метрошток круглый 2 звена | 8397 | шт
МШТм-3,5К2Н AISI-316Ti метрошток круглый 2 звена | 11435 | шт
МШТм-3,5К2Ч метрошток черный круглый 2 звена | 3632 | шт
МШТм-3,5Т2 метрошток Т-образный 2 звена | 2957 | шт
МШТм-4,0К2 метрошток круглый 2 звена | 3443 | шт
МШТм-4,0К2Н AISI-304 метрошток круглый 2 звена | 8762 | шт
МШТм-4,0К2Н AISI-316Ti метрошток круглый 2 звена | 11921 | шт
МШТм-4,0К2Ч метрошток черный круглый 2 звена | 3915 | шт
МШТм-4,0Т2 метрошток Т-образный 2 звена | 3443 | шт
МШТм-4,4К3 метрошток круглый 3 звена | 3807 | шт
МШТм-4,4К3Н AISI-304 метрошток круглый 3 звена | 9248 | шт
МШТм-4,4К3Н AISI-316Ti метрошток круглый 3 звена | 12501 | шт
МШТм-4,4К3Ч метрошток черный круглый 3 звена | 4293 | шт
МШТм-4,4Т3 метрошток Т-образный 3 звена | 3807 | шт
МШТм-5,0К3 метрошток круглый 3 звена | 4185 | шт
МШТм-5,0К3Н AISI-304 метрошток круглый 3 звена | 10193 | шт
МШТм-5,0К3Н AISI-316Ti метрошток круглый 3 звена | 13824 | шт
МШТм-5,0К3Ч метрошток черный круглый 3 звена | 4874 | шт
МШТм-5,0Т3 метрошток Т-образный 3 звена | 4185 | шт
МШТм-6,0К4 метрошток круглый 4 звена | 5616 | шт
МШТм-6,0К4Н AISI-304 метрошток круглый 4 звена | 11259 | шт
МШТм-6,0К4Н AISI-316Ti метрошток круглый 4 звена | 15147 | шт
МШТм-6,0К4Ч метрошток черный круглый 4 звена | 6008 | шт
МШТм-6,0Т4 метрошток Т-образный 4 звена | 5616 | шт
Рулетки для измерения уровня
Р100У2Г рулетка с грузом 2 кг (РФ, первичная поверка, Техприбор) | 23400 | шт
Р100У3Г рулетка с грузом 2 кг ГОСТ 7502-98 (РФ, первичная поверка, Контур-М) | 9100 | шт
Р10Н рулетка с грузом 860 г СТБ ИСО 4512 (РБ, первичная поверка) | 5063 | шт
Р10Н2Г рулетка с грузом 1 кг ГОСТ 7502-98 (РФ, первичная поверка, Контур-М) | 4315 | шт
Р10Н2Г рулетка с грузом 2 кг (РБ, первичная поверка) | 4550 | шт
Р10Н2Г рулетка с грузом 2 кг (РФ, первичная поверка, Техприбор) | 9700 | шт
Р10Н2Г рулетка с грузом 2 кг ГОСТ 7502-98 (РФ, первичная поверка, Контур-М) | 4790 | шт
Р10Н2ГА рулетка с грузом 2 кг (РБ, первичная поверка) | 5913 | шт
Р10Н3Г рулетка с грузом 1 кг ГОСТ 7502-98 (РФ, первичная поверка, Контур-М) | 3815 | шт
Р10Н3Г рулетка с грузом 2 кг (РБ, первичная поверка) | 4131 | шт
Р10Н3Г рулетка с грузом 2 кг ГОСТ 7502-98 (РФ, первичная поверка, Контур-М) | 4315 | шт
Р10Н3ГА рулетка с грузом 2 кг (РБ, первичная поверка) | 4955 | шт
Р10У2Г рулетка с грузом 2 кг (РФ, первичная поверка, Техприбор) | 8500 | шт
Р10У2Г рулетка с грузом 2 кг ГОСТ 7502-98 (РФ, первичная поверка, Контур-М) | 4080 | шт
Р10У3Г рулетка с грузом 1 кг ГОСТ 7502-98 (РФ, первичная поверка, Контур-М) | 3150 | шт
Р10У3Г рулетка с грузом 2 кг ГОСТ 7502-98 (РФ, первичная поверка, Контур-М) | 3600 | шт
Р15Н рулетка с грузом 860 г СТБ ИСО 4512 (РБ, первичная поверка) | 5346 | шт
Р15Н2Г рулетка с грузом 2 кг (РБ, первичная поверка) | 4995 | шт
Р15Н2ГА рулетка с грузом 2 кг (РБ, первичная поверка) | 5819 | шт
Р15Н3Г рулетка с грузом 2 кг (РБ, первичная поверка) | 4725 | шт
Р15Н3ГА рулетка с грузом 2 кг (РБ, первичная поверка) | 5819 | шт
Р20Н рулетка с грузом 860 г СТБ ИСО 4512 (РБ, первичная поверка) | 5535 | шт
Р20Н2Г рулетка с грузом 1 кг ГОСТ 7502-98 (РФ, первичная поверка, Контур-М) | 5605 | шт
Р20Н2Г рулетка с грузом 2 кг (РБ, первичная поверка) | 5535 | шт
Р20Н2Г рулетка с грузом 2 кг (РФ, первичная поверка, Техприбор) | 10900 | шт
Р20Н2Г рулетка с грузом 2 кг ГОСТ 7502-98 (РФ, первичная поверка, Контур-М) | 6105 | шт
Р20Н2ГА рулетка с грузом 2 кг (РБ, первичная поверка) | 6359 | шт
Р20Н3Г рулетка с грузом 1 кг ГОСТ 7502-98 (РФ, первичная поверка, Контур-М) | 5115 | шт
Р20Н3Г рулетка с грузом 2 кг (РБ, первичная поверка) | 4806 | шт
Р20Н3Г рулетка с грузом 2 кг ГОСТ 7502-98 (РФ, первичная поверка, Контур-М) | 5605 | шт
Р20Н3ГА рулетка с грузом 2 кг (РБ, первичная поверка) | 5630 | шт
Р20У2Г рулетка с грузом 1 кг ГОСТ 7502-98 (РФ, первичная поверка, Контур-М) | 4140 | шт
Р20У2Г рулетка с грузом 2 кг (РФ, первичная поверка, Техприбор) | 10000 | шт
Р20У2Г рулетка с грузом 2 кг ГОСТ 7502-98 (РФ, первичная поверка, Контур-М) | 4615 | шт
Р20У3Г рулетка с грузом 1 кг ГОСТ 7502-98 (РФ, первичная поверка, Контур-М) | 3690 | шт
Р20У3Г рулетка с грузом 2 кг ГОСТ 7502-98 (РФ, первичная поверка, Контур-М) | 4140 | шт
Р30Н2Г рулетка с грузом 2 кг (РБ, первичная поверка) | 6966 | шт
Р30Н2Г рулетка с грузом 2 кг (РФ, первичная поверка, Техприбор) | 13200 | шт
Р30Н2ГА рулетка с грузом 2 кг (РБ, первичная поверка) | 7790 | шт
Р30Н3Г рулетка с грузом 2 кг (РБ, первичная поверка) | 6575 | шт
Р30Н3ГА рулетка с грузом 2 кг (РБ, первичная поверка) | 7398 | шт
Р30У2Г рулетка с грузом 2 кг (РФ, первичная поверка, Техприбор) | 11900 | шт
Р30У2Г рулетка с грузом 2 кг ГОСТ 7502-98 (РФ, первичная поверка, Контур-М) | 6150 | шт
Р30У3Г рулетка с грузом 2 кг ГОСТ 7502-98 (РФ, первичная поверка, Контур-М) | 5640 | шт
Р50Н2Г рулетка с грузом 2 кг (РБ, первичная поверка) | 10841 | шт
Р50Н2Г рулетка с грузом 2 кг (РФ, первичная поверка, Техприбор) | 16500 | шт
Р50Н2ГА рулетка с грузом 2 кг (РБ, первичная поверка) | 11705 | шт
Р50Н3Г рулетка с грузом 2 кг (РБ, первичная поверка) | 10382 | шт
Р50Н3ГА рулетка с грузом 2 кг (РБ, первичная поверка) | 11205 | шт
Р50У2Г рулетка с грузом 2 кг (РФ, первичная поверка, Техприбор) | 15300 | шт
Р50У3Г рулетка с грузом 2 кг ГОСТ 7502-98 (РФ, первичная поверка, Контур-М) | 6730 | шт
Р5Н рулетка с грузом 860 г СТБ ИСО 4512 (РБ, первичная поверка) | 4766 | шт
Р5Н2Г рулетка с грузом 2 кг (РБ, первичная поверка) | 4455 | шт
Р5Н2Г рулетка с грузом 2 кг (РФ, первичная поверка, Техприбор) | 8400 | шт
Р5Н2ГА рулетка с грузом 2 кг (РБ, первичная поверка) | 5346 | шт
Р5Н3Г рулетка с грузом 2 кг (РБ, первичная поверка) | 4280 | шт
Р5Н3ГА рулетка с грузом 2 кг (РБ, первичная поверка) | 5103 | шт
Р5У2Г рулетка с грузом 2 кг (РФ, первичная поверка, Техприбор) | 7100 | шт
РГЛМ-30 рулетка гидрогеологическая (СЗТОиМ) | 10373 | шт
РГЛМ-50 рулетка гидрогеологическая (СЗТОиМ) | 11085 | шт
Указатели уровня
12кч11бк указатель уровня жидкости №6 | 2860 | шт
Комплектующие и запчасти
12б2бк устройство запорное указателя уровня Ду20 Ру16, фланцевое | 3250 | компл
12б3бк устройство запорное указателя уровня Ду20 Ру25, фланцевое | 5417 | компл
12с13бк устройство запорное указателя уровня Ду20 Ру40 | 3792 | компл
Уровнемеры емкостные
ИСУ100И измеритель-сигнализатор уровня
ИСУ100АИ преобразователь вторичный измерителя-сигнализатора уровня | 11160 | шт
ИСУ100БИ преобразователь вторичный измерителя-сигнализатора уровня | 11160 | шт
ИСУ100И\\Е13АИ-1,0АО датчик уровня емкостной аналоговый для сигнализатора ИСУ100И | 8580 | шт
ИСУ100И\\Е15АИ-1,0АО датчик уровня емкостной аналоговый для сигнализатора ИСУ100И | 8580 | шт
ИСУ100И\\Е15АИ-1,5СН датчик уровня емкостной аналоговый к ИСУ100И | 11460 | шт
ИСУ100И\\Е22АИ-1,0АО датчик уровня емкостный аналоговый к ИСУ100И | 8280 | шт
ИСУ100И\\Е25АИ-1,0АО датчик уровня емкостной аналоговый для сигнализатора ИСУ100И | 11280 | шт
ИСУ100И\\Е52АИ-1,0СО датчик уровня емкостной аналоговый для сигнализатора ИСУ100И | 10860 | шт
ИСУ100И\\Е53АИ-1,0СО датчик уровня емкостной аналоговый для сигнализатора ИСУ100И | 14520 | шт
ИСУ100МАИ преобразователь вторичный измерителя-сигнализатора уровня (исполнение 1) | 27120 | шт
ИСУ100МБИ преобразователь вторичный измерителя-сигнализатор уровня (исполнение 1) | 27960 | шт
ИСУ2000И измеритель-сигнализатор уровня | 81600 | шт
Комплектующие и запчасти
ИСУ100МИ\\Е13МИ-1,0АО датчик уровня емкостной аналоговый для сигнализаторов ИСУ100МИ, ИСУ2000И | 8580 | шт
ИСУ100МИ\\Е15МИ-1,0АО датчик уровня емкостной аналоговый для сигнализаторов ИСУ100МИ, ИСУ2000И | 8580 | шт
ИСУ100МИ\\Е22МИ-1,0АО датчик уровня емкостной аналоговый для сигнализаторов ИСУ100МИ, ИСУ2000И | 8280 | шт
ИСУ100МИ\\Е25МИ-1,0АО датчик уровня емкостной аналоговый для сигнализаторов ИСУ100МИ, ИСУ2000И | 11280 | шт
ИСУ100МИ\\Е52МИ-1,0СО датчик уровня емкостной аналоговый для сигнализаторов ИСУ100МИ, ИСУ2000И | 10860 | шт
ИСУ100МИ\\Е53МИ-1,0СО датчик уровня емкостной аналоговый для сигнализаторов ИСУ100МИ, ИСУ2000И | 14520 | шт
ИСУ100МИ\\ЕС13МИ-1,0АО датчик уровня емкостной дискретный для сигнализаторов ИСУ100МИ, ИСУ2000И | 8580 | шт
ИСУ100МИ\\ЕС15МИ-1,0АО датчик уровня емкостной дискретный для сигнализаторов ИСУ100МИ, ИСУ2000И | 8580 | шт
ИСУ100МИ\\ЕС22МИ-1,0АО датчик уровня емкостной дискретный для сигнализаторов ИСУ100МИ, ИСУ2000И | 8280 | шт
ИСУ100МИ\\ЕС25МИ-1,0АО датчик уровня емкостной дискретный для сигнализаторов ИСУ100МИ, ИСУ2000И | 11280 | шт
ИСУ100МИ\\ЕС52МИ-1,0СО датчик уровня емкостной дискретный для сигнализаторов ИСУ100МИ, ИСУ2000И | 10860 | шт
ИСУ100МИ\\ЕС53МИ-1,0СО датчик уровня емкостной дискретный для сигнализаторов ИСУ100МИ, ИСУ2000И | 14520 | шт
Пума-113-1,0 преобразователь уровня | 26040 | шт
Пума-115-1,0 преобразователь уровня | 26040 | шт
Пума-125-1,0 преобразователь уровня | 28740 | шт
Пума-152-1,0 преобразователь уровня | 27960 | шт
Пума-153-1,0 преобразователь уровня | 32460 | шт
СУ113Р-1,0АО сигнализатор уровня емкостной | 8940 | шт
СУ115Р-1,0АН сигнализатор уровня емкостной | 10860 | шт
СУ115Р-1,0АО сигнализатор уровня емкостной | 8940 | шт
СУ122Р-1,0АО сигнализатор уровня емкостной | 8640 | шт
СУ125Р-1,0АО сигнализатор уровня емкостной | 11640 | шт
СУ152Р-1,0СО сигнализатор уровня емкостной | 11160 | шт
СУ153Р-1,0СО сигнализатор уровня емкостной | 14880 | шт
СУ200И сигнализатор уровня
СУ200И\\ЕС13И-1,0АО датчик уровня емкостной дискретный для сигнализатора уровня СУ200И | 8100 | шт
СУ200И\\ЕС15И-1,0АО датчик уровня емкостной дискретный для сигнализатора уровня СУ200И | 8100 | шт
СУ200И\\ЕС22И-1,0АО датчик уровня емкостной дискретный для сигнализатора уровня СУ200И | 7920 | шт
СУ200И\\ЕС25И-1,0АО датчик уровня емкостной дискретный для сигнализатора уровня СУ200И | 10860 | шт
СУ200И\\ЕС52И-1,0СО датчик уровня емкостной дискретный для сигнализатора уровня СУ200И | 10380 | шт
СУ200И\\ЕС53И-1,0СО датчик уровня емкостной дискретный для сигнализатора уровня СУ200И | 14100 | шт
СУ200ЛАИ преобразователь вторичный сигнализатора уровня | 9000 | шт
СУ200ЛБИ преобразователь вторичный сигнализатора уровня | 9000 | шт
СУ200МАИ преобразователь вторичный сигнализатора уровня | 9000 | шт
СУ200МБИ преобразователь вторичный сигнализатора уровня | 9000 | шт
СУ300И сигнализатор уровня
СУ300И преобразователь вторичный сигнализатора уровня | 7620 | шт
СУ502 сигнализатор уровня универсальный | 6800 | шт
СУ502П сигнализатор уровня универсальный | 8700 | шт
СУ503.1 сигнализатор уровня универсальный | 6160 | шт
СУ503.1П сигнализатор уровня универсальный | 8100 | шт
СУ503.2 сигнализатор уровня универсальный | 6160 | шт
СУ503.2П сигнализатор уровня универсальный | 8100 | шт
СУ507.1А сигнализатор уровня | 24000 | шт
СУ507.1Б сигнализатор уровня | 24000 | шт
СУ507.2А-1,0 м сигнализатор уровня | 26940 | шт
СУ507.2Б-1,0 м сигнализатор уровня | 26940 | шт
СУ507.3А-2,5 м сигнализатор уровня | 30180 | шт
СУ507.3Б-2,5 м сигнализатор уровня | 30180 | шт
Функциональные блоки и вспомогательные устройства
DOS-1204-G переходник, разъем М12 4х-штырьковый | 722.5 | шт
Уровнемеры кондуктометрические
САУ-М6 сигнализатор уровня жидкости | 4450 | шт
Уровнемеры поплавковые
ДРУ-1ПМ датчик-реле уровня жидкости с разъемом ТУ 4218-022-42334258-2010 | 5000 | шт
Комплектующие и запчасти
МС-К-500-2 сигнализатор многоканальный | 11400 | шт
МС-К-500-2-НЖ2-ВЗ сигнализатор многоканальный взрывозащищенный, корпус из нержавеющей стали | 22230 | шт
МС-К-500-3 сигнализатор многоканальный с графическим дисплеем | 12540 | шт
МС-К-500-3-ВЗ сигнализатор многоканальный с графическим дисплеем взрывозащищенный | 19380 | шт
МС-К-500-3С сигнализатор многоканальный с графическим дисплеем в щитовом исполнении | 13794 | шт
МС-К-500-БП-ЛИН-ВЗ сигнализатор с автономным питанием взрывозащищенный | 19950 | шт
Уровнемеры прочие
LC2-1 сигнализатор уровня (жир/масло) | 14241 | шт
ПРОМА-ИУ-010 измеритель уровня жидкости | 3835 | шт
ПРОМА-ИУ-016 измеритель уровня жидкости | 3835 | шт
ПРОМА-ИУ-025 измеритель уровня жидкости | 3835 | шт
ПРОМА-ИУ-04 измеритель уровня жидкости | 3835 | шт
ПРОМА-ИУ-040 измеритель уровня жидкости | 3835 | шт
ПРОМА-ИУ-06 измеритель уровня жидкости | 3835 | шт
ПРОМА-СУР4 регулятор уровня жидкости | 3445 | шт
ПРОМА-СУР4\\ЭУ электрод уровня для сигнализатора уровня ПРОМА-СУР4 (диапазон 150мм-4000мм) | 850 | шт
СО-1П сигнализатор уровня осадков | 17595 | шт
СО-2 сигнализатор уровня осадков | 12420 | шт
УСК-ТЛ-100 уровнемер скважинный тросовый лотовый (трос 100 м, метки через 1 м) СЗТОиМ | 10755 | шт
УСК-ТЛ-150 уровнемер скважинный тросовый лотовый (трос 150 м, метки через 1 м) СЗТОиМ | 12494 | шт
УСК-ТЛ-200 уровнемер скважинный тросовый лотовый (трос 200 м, метки через 1 м) СЗТОиМ | 15267 | шт
УСК-ТЛ-250 уровнемер скважинный тросовый лотовый (трос 250 м, метки через 1 м) СЗТОиМ | 16622 | шт
УСК-ТЛ-300 уровнемер скважинный тросовый лотовый (трос 300 м, метки через 1 м) СЗТОиМ | 18992 | шт
УСК-ТЛ-35 уровнемер скважинный тросовый лотовый (трос 35 м, метки через 1 м) СЗТОиМ | 8787 | шт
УСК-ТЛ-50 уровнемер скважинный тросовый лотовый (трос 50 м, метки через 1 м) СЗТОиМ | 9107 | шт
УСК-ТЭ-100 уровнемер скважинный тросовый (1-жильный, трос 100 м, датчик 20 мм) СЗТОиМ | 11853 | шт
УСК-ТЭ-100 уровнемер скважинный тросовый электроконтактный (1-жильный, трос 100 м, метки через 1 м) | 22320 | шт
УСК-ТЭ-150 уровнемер скважинный тросовый (1-жильный, трос 150 м, датчик 20 мм) СЗТОиМ | 13693 | шт
УСК-ТЭ-200 уровнемер скважинный тросовый (1-жильный, трос 200 м, датчик 20 мм) СЗТОиМ | 16246 | шт
УСК-ТЭ-250 уровнемер скважинный тросовый (1-жильный, трос 250 м, датчик 15 мм) СЗТОиМ | 18553 | шт
УСК-ТЭ-300 уровнемер скважинный тросовый (1-жильный, трос 300 м, датчик 15 мм) СЗТОиМ | 21125 | шт
УСК-ТЭ-35 уровнемер скважинный тросовый (1-жильный, трос 35 м, метки через 1 м) СЗТОиМ | 9977 | шт
УСК-ТЭ-50 уровнемер скважинный тросовый (1-жильный, трос 50 м, метки через 1 м) СЗТОиМ | 10206 | шт
УСК-ТЭ2-100 уровнемер скважинный тросовый электроконтактный (трос 100 м, метки через 1 м) (СЗТОиМ) | 12951 | шт
УСК-ТЭ2-150 уровнемер скважинный тросовый электроконтактный (трос 150 м, метки чере 1 м) (СЗТОиМ) | 14892 | шт
УСК-ТЭ2-200 уровнемер скважинный тросовый электроконтактный (трос 200 м, метки через 1 м) СЗТОиМ | 17253 | шт
УСК-ТЭ2-250 уровнемер скважинный тросовый электроконтактный (трос 250 м, метки через 1 м) СЗТОиМ | 19459 | шт
УСК-ТЭ2-300 уровнемер скважинный тросовый электроконтактный (трос 300 м, метки через 1 м) СЗТОиМ | 22012 | шт
УСК-ТЭ2-35 уровнемер скважинный тросовый электроконтактный (трос 35 м, метки через 1 м) СЗТОиМ | 10709 | шт
УСК-ТЭ2-50 уровнемер скважинный тросовый электроконтактный (трос 50 м, метки через 1 м) СЗТОиМ | 11222 | шт
УСКм-ТЭ2-100 уровнемер скважинный тросовый электроконтактный (2-жильный, трос 100 м, метки через 1м) | 20980 | шт
УСКм-ТЭ2-50 уровнемер скважинный тросовый электроконтактный (2-жильный, трос 50 м, метки через 1м) | 15403 | шт
ЭУ-100 уровнемер скважинный тросовый электроконтактный (2-жильный, трос 100 м) СЗТОиМ | 12951 | шт
ЭУ-150 уровнемер скважинный тросовый электроконтактный (2-жильный, трос 150 м) СЗТОиМ | 14892 | шт
ЭУ-200 уровнемер скважинный тросовый электроконтактный (2-жильный, трос 200 м) СЗТОиМ | 17253 | шт
ЭУ-250 уровнемер скважинный тросовый электроконтактный (2-жильный, трос 250 м) СЗТОиМ | 19459 | шт
ЭУ-300 уровнемер скважинный тросовый электроконтактный (2-жильный, трос 300 м) СЗТОиМ | 22012 | шт
ЭУ-35 уровнемер скважинный тросовый электроконтактный (2-жильный, трос 35 м) СЗТОиМ | 10709 | шт
ЭУ-50 уровнемер скважинный тросовый электроконтактный (2 жильный, трос 50 м) СЗТОиМ | 11222 | шт
Уровнемеры ультразвуковые (акустические)
УСУ-1-Н100 сигнализатор уровня ультразвуковой | 52400 | шт
УСУ-1-Н120 сигнализатор уровня ультразвуковой | 52502 | шт
УСУ-1-Н1200 сигнализатор уровня ультразвуковой | 64121 | шт
УСУ-1-Н1500 сигнализатор уровня ультразвуковой | 66623 | шт
УСУ-1-Н200 сигнализатор уровня ультразвуковой | 54221 | шт
УСУ-1-Н320 сигнализатор уровня ультразвуковой | 54506 | шт
УСУ-1-Н350 сигнализатор уровня ультразвуковой | 54600 | шт
УСУ-1-Н500 сигнализатор уровня ультразвуковой | 55464 | шт
УСУ-1-Н60 сигнализатор уровня ультразвуковой | 52257 | шт
УСУ-1-Н600 сигнализатор уровня ультразвуковой | 56382 | шт
УСУ-1-Н80 сигнализатор уровня ультразвуковой | 52352 | шт
УСУ-1-Ш1000 сигнализатор уровня ультразвуковой | 63820 | шт
УСУ-1-Ш160 сигнализатор уровня ультразвуковой | 53500 | шт
УСУ-1-Ш250 сигнализатор уровня ультразвуковой | 54300 | шт
УСУ-1-Ш400 сигнализатор уровня ультразвуковой | 54704 | шт
УСУ-1-Ш430 сигнализатор уровня ультразвуковой | 54783 | шт
УСУ-1-Ш450 сигнализатор уровня ультразвуковой | 54822 | шт
УСУ-1-Ш60 сигнализатор уровня ультразвуковой | 52257 | шт
УСУ-1-Ш800 сигнализатор уровня ультразвуковой | 58188 | шт
ЭХО-АС-01 датчик уровня ультразвуковой базовая модель, общепромышленное исполнение | 41400 | шт
ЭХО-АС-01 датчик уровня ультразвуковой с блоком RS485 и блоком токового выхода | 47200 | шт
ЭХО-АС-01 датчик уровня ультразвуковой с блоком RS485 и блоком уставок сигнализации | 47200 | шт
ЭХО-АС-01 датчик уровня ультразвуковой с блоком токового выхода | 44300 | шт
ЭХО-АС-01 датчик уровня ультразвуковой с блоком уставок сигнализации, блоком токового выхода | 47200 | шт
ЭХО-АС-01 датчик уровня ультразвуковой с блоком уставок сигнализации, блоком токового выхода и RS232 | 50095 | шт
ЭХО-АС-01 датчик уровня ультразвуковой с блоком уставок сигнализации, блоком токового выхода и RS485 | 50095 | шт
ЭХО-АС-01 датчик уровня ультразвуковой с интерфейсом RS232 и токовым выходом | 47200 | шт
ЭХО-АС-01 датчик уровня ультразвуковой с релейным блоком уставок сигнализации | 44300 | шт
Функциональные блоки и вспомогательные устройства
БК-220В-8Р блок коммутации | 12540 | шт
Физико-химический состав веществ
Анализ воды и водных растворов
pH-метры
pH-150М pH-метр-милливольтметр лабораторный | 158 | шт
pH-150МИ (без штатива) pH-метр портативный | 12053 | шт
pH-150МИ (для мяса) pH-метр портативный с ножом | 18447 | шт
pH-150МИ (минилаборатория) pH-метр портативный | 15315 | шт
pH-150МИ pH-метр портативный | 12528 | компл
pH-150МП pH-метр-милливольтметр портативный | 152.2 | шт
pH-150МП.2 pH-метр-милливольтметр портативный с ножевым устройством | 229.4 | шт
pH-220.7МИ комплекс измерительный промышленный | 38421 | компл
АНИОН-4100 pH-метр лабораторный одноканальный | 17675 | шт
АНИОН-4102 pH-метр лабораторный 2-х канальный | 18625 | шт
АНИОН-7000 рН-метр/нитратомер портативный | 15041.67 | шт
ИТ-1101 pH-метр портативный | 9467 | компл
ИТ-1101 pH-метр портативный с ножом (для мяса) | 14850 | шт
МАРК-901 рН-метр портативный для проточных измерений с pH-электродом, МПН-901/903, НП901 | 44230 | шт
МАРК-901 рН-метр портативный с комбинированным pH-электродом | 15300 | шт
МАРК-901/1 рН-метр портативный с раздельными электродами | 15160 | шт
МАРК-9010 анализатор pH стационарный | 282800 | шт
МАРК-902 рН-метр стационарный с гидропанелью ГП-902 (щит. исп.) | 70500 | шт
МАРК-902/1 рН-метр стационарный с гидропанелью ГП-902 (наст. исп.) | 70500 | шт
МАРК-902МП рН-метр стационарный с комбинированным pH-электродом ЭСК-10617/7 (щит. исп.) | 65550 | шт
МАРК-902МП/1 рН-метр стационарный с комбинированным pH-электродом ЭСК-10617/7 (наст. исп.) | 65550 | шт
МАРК-903 рН-метр портативный для проточных измерений с pH-электродом, МПН-901/903, НП903 | 49025 | шт
МАРК-903 рН-метр портативный с комбинированным pH-электродом | 20150 | шт
МАРК-904 рН-метр лабораторный с комбинированным pH-электродом | 23520 | шт
ПАИС-01pH анализатор ионного состава стационарный | 114000 | шт
ПАИС-02pH анализатор ионного состава портативный (ph-метр) | 92900 | шт
Анализаторы растворенного водорода
АВП-01Т анализатор водорода стационарный (для ТЭЦ и АЭС) | 104400 | шт
АВП-02Т анализатор водорода портативный (для ТЭЦ и АЭС) | 96200 | шт
МАРК-501 анализатор растворенного водорода портативный | 72500 | шт
МАРК-509 анализатор растворенного водорода стационарный с модулем МС-402М (щит. исп.) | 91820 | шт
МАРК-509/1 анализатор растворенного водорода стационарный с модулем МС-402М (наст. исп.) | 91820 | шт
МАРК-509/1 анализатор растворенного водорода стационарный с модулем МС-402М/1 (наст. исп.) | 92740 | шт
Анализаторы растворенного кислорода
АЖА-101.1М анализатор кислорода переносной (Гомельский ЗИП) | 462.2 | шт
АЖА-101.2М анализатор кислорода переносной (Гомельский ЗИП) | 622.5 | шт
АЖА-101М анализатор кислорода переносной (Гомельский ЗИП) | 454 | шт
АКПМ-1-012Т анализатор кислорода стационарный двухканальный (для теплоэнергетики) | 157500 | шт
АКПМ-1-01Б анализатор кислорода стационарный (биотехнологический) | 119200 | шт
АКПМ-1-01Л анализатор кислорода стационарный лабораторный | 94000 | шт
АКПМ-1-01П анализатор кислорода стационарный (погружной сенсор) | 96900 | шт
АКПМ-1-01Т анализатор кислорода стационарный (для теплоэнергетики) | 99900 | шт
АКПМ-1-02Б анализатор кислорода портативный (биотехнологический) | 108900 | шт
АКПМ-1-02Л анализатор кислорода портативный лабораторный | 85800 | шт
АКПМ-1-02П анализатор кислорода портативный (погружной сенсор) | 90300 | шт
АКПМ-1-02Т анализатор кислорода портативный (для теплоэнергетики) | 90200 | шт
АНИОН-4140 кислородомер/БПК-тестер лабораторный | 40833.34 | шт
АНИОН-4141 кислородомер лабораторный с проточной ячейкой | 42375 | шт
АНИОН-7040 кислородомер/БПК-тестер портативный | 39291.67 | шт
АНИОН-7041 кислородомер портативный с проточной ячейкой | 41716.67 | шт
АНКАТ-7655-02 ИБЯЛ.413411.025-02 анализатор стационарный O2 в питательной воде котлов (~220В) | 131381 | шт
АНКАТ-7655-03 ИБЯЛ.413411.025-03 анализатор стационарный O2 в питательной воде котлов (=10-36В) | 100763 | шт
АНКАТ-7655-04 ИБЯЛ.413411.025-04 анализатор переносной O2 в питательной воде котлов | 77501 | шт
АНКАТ-7655-05 ИБЯЛ.413411.025-05 анализатор переносной О2 в природной и сточной воде (термооксиметр) | 57947 | шт
АНКАТ-7655-06 ИБЯЛ.413411.025-06 анализатор переносной O2 в природной и сточной воде (БПК-тестер) | 57109 | шт
МАРК-3010 анализатор растворенного кислорода портативный | 93500 | шт
МАРК-302М анализатор растворенного кислорода портативный | 32110 | шт
МАРК-302Т анализатор растворенного кислорода портативный | 64100 | шт
МАРК-303М анализатор растворенного кислорода портативный | 37050 | шт
МАРК-303Т анализатор растворенного кислорода портативный | 69850 | шт
МАРК-404 анализатор растворенного кислорода стационарный | 27720 | шт
МАРК-409 анализатор растворенного кислорода стационарный с гидропанелью ГП-409 (щит. исп.) | 91245 | шт
МАРК-409 анализатор растворенного кислорода стационарный с модулем МС-402М (щит. исп.) | 76650 | шт
МАРК-409/1 анализатор растворенного кислорода стационарный с гидропанелью ГП-409 (наст. исп.) | 91245 | шт
МАРК-409/1 анализатор растворенного кислорода стационарный с модулем МС-402М (наст. исп.) | 76650 | шт
МАРК-409/1 анализатор растворенного кислорода стационарный с модулем МС-402М/1 (наст. исп.) | 77570 | шт
Иономеры
pNa-205.2МИ анализатор натрия стационарный промышленный | 46656 | шт
pNO3-07 нитратомер лабораторный портативный | 222.4 | шт
pX-150.1МИ иономер-нитратанализатор лабораторный | 17928 | шт
pX-150.2МИ иономер-анализатор натрия | 28728 | шт
pX-150МИ иономер лабораторный | 17928 | шт
pX-150МП pН-метр-иономер-милливольтметр портативный | 168.5 | шт
АНИОН-4101 иономер лабораторный 6-ти канальный | 18700 | шт
АНИОН-4110 иономер лабораторный 3-х канальный | 27058.34 | шт
АНИОН-4111 иономер лабораторный | 17850 | шт
АНИОН-7010 иономер портативный 6-ти канальный | 18750 | шт
И-160.1МП иономер лабораторный | 333.5 | шт
И-160.1МП иономер лабораторный (расширенный комплект) | 499.6 | шт
И-160МИ иономер лабораторный | 23760 | шт
И-160МП иономер лабораторный | 323 | шт
И-160МП иономер лабораторный (расширенный комплект) | 339.4 | шт
ИТ-1201 иономер-нитратомер | 15099 | шт
МАРК-1002 анализатор натрия двухканальный стационарный с ГП-1002 (щит. исп.) | 112350 | шт
МАРК-1002/1 анализатор натрия двухканальный стационарный с ГП-1002 (наст. исп.) | 112350 | шт
МАРК-1002Т анализатор натрия двухканальный стационарный с ГП-1002Т (щит. исп.) | 160550 | шт
ПАИС-01pNa анализатор ионного состава стационарный | 115900 | шт
ПАИС-02pNa анализатор ионного состава (Na-метр) | 106100 | шт
Комбинированные приборы
АНИОН-4150 рН-метр/кондуктометр/термометр лабораторный 2-х канальный, с проточной ячейкой | 30533.34 | шт
АНИОН-4151 иономер/кондуктометр/кислородомер/термометр лабораторный 3-х канальный | 36600 | шт
АНИОН-4152 иономер/кондуктометр/кислородомер/термометр лабораторный | 35558.34 | шт
АНИОН-4154 иономер/кондуктометр/термометр лабораторный 3-х канальный | 34566.67 | шт
АНИОН-4155 иономер/кондуктометр/термометр лабораторный 5-ти канальный | 36058.34 | шт
АНИОН-7050 иономер/кислородомер/БПК-тестер/термометр портативный 18-ти канальный | 28025 | шт
АНИОН-7051 иономер/кондуктометр/кислородомер/термометр портативный 18-ти канальный | 33725 | шт
АНИОН-7053 иономер/кондуктометр/кислородомер/термометр портативный 18-ти канальный | 54191.67 | шт
ОБЬ комплект-лаборатория переносная | 76866.67 | шт
Комплектующие и запчасти
АВП-01А, АВП-02А\\АСрH2-06 сенсор амперометрический для АВП-01А, АВП-02А | 56600 | шт
АВП-01Т, АВП-02Т\\АСрH2-04 сенсор амперометрический для АВП-01Т, АВП-02Т | 37400 | шт
АКПМ-1-01Б, АКПМ-1-02Б\\АСрO2-06 сенсор амперометрический для АКПМ-1-01Б, АКПМ-1-02Б | 52700 | шт
АКПМ-1-01Л, АКПМ-1-02Л\\АСрO2-01 сенсор амперометрический для АКПМ-1-01Л, АКПМ-1-02Л | 33000 | шт
АКПМ-1-01П, АКПМ-1-02П\\АСрO2-05 сенсор амперометрический для АКПМ-1-01П, АКПМ-1-02П | 37600 | шт
АКПМ-1-0Т, АКПМ-1-02Т\\АСрO2-04 сенсор амперометрический для АКПМ-1-01Т, АКПМ-1-02Т | 36700 | шт
АНИОН-4000\\Кабель связи (RS232) и ПО АНИОНа с ПК | 1433.34 | шт
АНИОН-4151,-7050,-7051\\АСрO2 943119.001-00 сенсор кислорода с ЗИП №1 для Анион-4151,7050,7051, 1 м | 20970 | шт
АНИОН-4151,-7050,-7051\\АСрO2 943119.001-00 сенсор кислорода с ЗИП №1 для Анион-4151,7050,7051, 5 м | 21200 | шт
АНИОН-4152\\АСрO2-01 сенсор кислорода с ЗИП для Анион-4152 | 21570 | шт
АНИОН-7000\\Кабель связи (RS232) и ПО АНИОНа с ПК | 1433.34 | шт
АНИОН\\АСрO2-00 сенсор амперометрический для прибора АНИОН (БПК, L=1 м) | 15200 | шт
АНИОН\\АСрO2-01 сенсор амперометрический для прибора АНИОН (ВЧП, L=1 м) | 15700 | шт
АСрO2-00, АСрO2-01\\Комплект колпачков к сенсорам АСрO2-00, АСрO2-01 (3 шт.) (ЗИП №6) | 2168 | шт
МАРК-1002,-1002/1\\Комплект для отбора проб к анализатору МАРК-1002/1, МАРК-1002 | 15240 | шт
МАРК-302Т,-303Т\\КСЭ302Т комплект сменных элементов для кислородомеров МАРК-302Т, -303Т | 1210 | шт
МАРК-302Э,-303Э\\КСЭ302Э комплект сменных элементов для кислородомеров МАРК-302Э, -303Э | 605 | шт
МАРК-302Э,-303Э\\М302Э узел мембранный для датчика кислородомеров МАРК-302Э, -303Э | 240 | шт
МАРК-303Э,-303Т,-603,-603/1,-903\\ИЭС4-050150 источник электропитания импульсный к МАРК-303Э, -303Т | 1130 | шт
МАРК-404\\КСЭ404 комплект сменных элементов для МАРК-404 | 660 | шт
МАРК-409,-409/1,-403,-301\\КСЭ301/403/409 комплект сменных элементов для МАРК-409, -409/1 -403, -301 | 1140 | шт
МАРК-409,-409/1,-403,-301\\М301/403/409 узел мембранный для датчика кислородомеров МАРК-409, -409/1, | 325 | шт
МАРК-501,-509, -509/1\\М501/509 узел мембранный для датчика водородомеров МАРК-501, -509, -509/1 | 320 | шт
МАРК-603\\ИОК603 колонка Н-катионитовая для кондуктометра МАРК-603 (без наполнителя) | 9650 | шт
МАРК-9000 ОРС-сервер для стационарных приборов серии МАРК | 15000 | шт
МАРК-902МП\\Комплект монтажных частей для магистрали к прибору МАРК-902МП | 2950 | шт
МАРК\\Аккумулятор типа АА | 228 | шт
ПАИС\\pH-00 сенсор потенциометрический к ПАИС | 11800 | шт
ПАИС\\pNa-00 сенсор потенциометрический к ПАИС | 13000 | шт
ПАИС\\ВЭ-00 электрод вспомогательный к анализатору ПАИС | 7956 | шт
Кондуктометры, солемеры
АКП-01 анализатор кондуктометрический стационарный (одноканальный, кабель 2 м) | 77700 | шт
АКП-01-1К анализатор кондуктометрический стационарный (1-кан., выносной блок, кабель до 1000 м) | 87300 | шт
АКП-01-2 анализатор кондуктометрический стационарный (двухканальный, кабель 2 м) | 99900 | шт
АКП-01-2К анализатор кондуктометрический стационарный (2-кан., выносной блок, кабель до 1000 м) | 109400 | шт
АКП-02 анализатор кондуктометрический портативный | 68900 | шт
АНИОН-4120 кондуктометр/солемер лабораторный одноканальный | 25341.67 | шт
АНИОН-7020 кондуктометр/солемер портативный | 23883.34 | шт
АНИОН-7020 кондуктометр/солемер портативный в комплекте с кабелем и ПО | 24675 | шт
АНИОН-7025 кондуктометр/солемер портативный | 24858.34 | шт
ИТ-2201 кондуктометр бесконтактный промышленный | 112218 | шт
КП-150МИ кондуктометр портативный | 26784 | шт
КП-202 анализатор жидкости кондуктометрический | 1014.4 | шт
КП-202.1 анализатор жидкости кондуктометрический | 814.4 | шт
КП-202.2 анализатор жидкости кондуктометрический | 814.4 | шт
КП-203 анализатор жидкости кондуктометрический | 924.4 | шт
МАРК-1102 кондуктометр/концентратомер стационарный | 127900 | шт
МАРК-1102/1 кондуктометр/концентратомер стационарный | 127900 | шт
МАРК-602 кондуктометр-солемер стационарный с датчиком ДП-025С (щит. исп.) | 73350 | шт
МАРК-602 кондуктометр-солемер стационарный с датчиком ДП-2С (щит. исп.) | 73350 | шт
МАРК-602/1 кондуктометр-солемер стационарный с датчиком ДП-025С (наст. исп.) | 73350 | шт
МАРК-602/1 кондуктометр-солемер стационарный с датчиком ДП-2С (наст. исп.) | 73350 | шт
МАРК-602МП кондуктометр-солемер стационарный для магистральных измерений в щитовом исполнении | 73350 | шт
МАРК-602МП/1 кондуктометр-солемер стационарный для магистральный измерений в настенном исполнении | 73350 | шт
МАРК-602Т кондуктометр-солемер стационарный с блоком датчика ДП-003Т (щит. исп.) | 77390 | шт
МАРК-602Т кондуктометр-солемер стационарный с блоком датчика ДП-3Т (щит. исп.) | 78780 | шт
МАРК-603 кондуктометр-солемер портативный с датчиком ДП-015 (0-2000 мкСм/см, 0-1000 мг/дм3) | 51975 | шт
МАРК-603 кондуктометр-солемер портативный с датчиком ДП-15 (0-20000 мкСм/см, 0-10000 мг/дм3) | 51975 | шт
МАРК-603/1 кондуктометр-солемер портативный с датчиком ДП-3 (0-20000 мкСм/см, 0-10000 мг/дм3) | 27300 | шт
Метрологическое оборудование
И-02 имитатор электродной системы | 216.5 | шт
Прочие приборы
ВАКХ-2000 анализатор остаточного активного хлора в воде переносной | 38999 | шт
ВАКХ-2000С анализатор остаточного активного хлора в воде стационарный автоматический проточный | 100578 | шт
ВАКХ-2000С анализатор остаточного активного хлора в воде стационарный полуавтоматический | 49976 | шт
КЕЛЬТРАН комплекс по определению азота и белка методом Кьельдаля (без титровальной установки) | 256666.67 | шт
КЕЛЬТРАН комплекс по определению азота и белка методом Кьельдаля (с ручной титровальной установкой) | 269166.67 | шт
Лактан исп.МИНИ анализатор качества молока (жир, белок, СОМО, плотность, вода) | 27416.67 | шт
Лактан-1-4М анализатор качества молока (жир, белок, СОМО, плотность, добавленная вода) | 32750 | шт
Лактан-1-4М анализатор качества молока, с функцией пробоподготовки (жир,белок,СОМО,плот., д.в.,т.з.) | 36583.34 | шт
Лактан-1-4М-исп.МИНИ-ИНДИКАТОР анализатор качества молока (жир, СОМО, плотность, добавленная вода) | 20416.67 | шт
Лактан-исп.600-Ультра анализатор качества молока (жир, СОМО, белок, лактоза, плотность, темп.) | 34666.67 | шт
Лактан-исп.600-УльтраМакс анализатор качества молока (жир, СОМО, белок, лактоза, плотн. и др.) | 39083.34 | шт
Лактан-исп.700 анализатор измерительный (жир, белок, СОМО, плотность, вода, точка замерзания) | 91916.67 | шт
Лактан-исп.700 комплекс измерительный (жир, белок, СОМО, плотность, вода, точка замерзания) | 160416.67 | шт
Милтек-3 прибор для диагностики мастита | 12083.34 | шт
ПУ-1 полярограф универсальный (без блока сопряжения) | 2650.1 | шт
Соматос-Мини анализатор соматических клеток в молоке | 41458.34 | шт
СХ-2 сигнализатор наличия шестивалентного хрома в сточных водах | 1796 | шт
СЦ-2 сигнализатор наличия цианидов в сточных водах | 1784.3 | шт
Термоскан-МИНИ анализатор качества молока | 110833.34 | шт
ТОПАЗ-C анализатор элементного состава воды стационарный (с управляющим ПК) | 572679 | шт
ТОПАЗ-N анализатор элементного состава воды стационарный (с управляющим ПК и устр-вом подачи ч.в.) | 595801 | шт
ТОПАЗ-NC анализатор элементного состава воды стационарный (с управляющим ПК и устройством подачи) | 745644 | шт
Растворы калибровочные, стандарт-титры
Стандарт-титры для рН-метрии 2-го разряда, pH=1,65; 3,56; 4,01; 6,86; 9,18; 12,43, уп. 6 шт | 1155 | упак
Титраторы, комплекты для титрования
БАТ-15.2МП блок автоматического титрования | 387.3 | шт
БАТ-15.2МП блок автоматического титрования (без микробюретки) | 227 | шт
Функциональные блоки и вспомогательные устройства
АКП-01, АКП-02\\КЯ-01 ячейка кондуктометрическая с платиновыми электродами приборов АКП-01, АКП-02 | 22000 | шт
АКП-01, АКП-02\\КЯ-01С Ячейка кондуктометрическая с платиновыми электродами приборов АКП-01, АКП-02 | 22000 | шт
АКП-01\\КК-01 колонка для кондуктометра АКП-01 | 9503 | шт
АКП-02\\КК-200 колонка для кондуктометра АКП-02, L=200мм, d=40мм | 9061 | шт
АКП-02\\КК-250 колонка для кондуктометра АКП-02, L=250мм, d=40мм | 9172 | шт
АКП-02\\КК-300 колонка для кондуктометра АКП-02, L=300 мм, d=40 мм | 9724 | шт
АКПМ-1-01П\\УАР-01 арматура установочная к анализатору АКПМ-1-01П | 8067 | шт
АНИОН\\Канал абсолютного атмосферного давления для прибора АНИОН (84-106 кПа, 630-800 мм рт.ст.) | 5760 | шт
АНИОН\\Штатив с держателем на 4 электрода диаметром от 8 до 12 мм для приборов серии АНИОН | 1800 | шт
БГ-1ИТ блок гидравлический | 10979 | шт
БГ-2ИТ блок гидравлический | 13716 | шт
БГ-4ИТ блок гидравлический | 13716 | шт
ДМ-5М-1,4,5 комплект укладки (сталь 12Х18Н10Т) | 253.9 | шт
ДМ-5М-2,3,6 комплект укладки (титан) | 355.7 | шт
ДП-8ИТ-1200Н арматура погружная непроточная (нерж.сталь) | 18300 | шт
ДП-8ИТ-1200П арматура погружная проточная (нерж.сталь) | 18300 | шт
ДП-8ИТ-1600Н арматура погружная непроточная (нерж.сталь) | 18300 | шт
ДП-8ИТ-1600П арматура погружная проточная (нерж.сталь) | 18300 | шт
ДП-8ИТ-2000Н арматура погружная непроточная (нерж.сталь) | 18300 | шт
ДП-8ИТ-2000П арматура погружная проточная (нерж.сталь) | 18300 | шт
ДП-8ИТ-800Н арматура погружная непроточная (нерж.сталь) | 18300 | шт
ДП-8ИТ-800П арматура погружная проточная (нерж.сталь) | 18300 | шт
ДПг-4М-(1, 2, 3, 7, 8, 9, 13, 14, 15) арматура погружная (корпус-сталь 12Х18Н10Т) | 379.1 | шт
ДПг-4М-(16, 17, 18) арматура погружная (корпус-титан ВТ1-0) | 865.9 | шт
ДПг-4М-(4, 5, 6, 10, 11, 12) арматура погружная (корпус-титан ВТ1-0) | 943.1 | шт
ИКМА камера измерительная проточная для микроанализа | 3570 | шт
ИКПЖ камера измерительная проточная для жидкостей | 2933 | шт
ИТ-2101 преобразователь одноканальный с выносным усилителем, 4-20 мА | 24700 | шт
ИТ-2101Ех преобразователь одноканальный с выносным усилителем, 4-20 мА, взрывозащитное исполн. | 30186 | шт
ИТ-2102 преобразователь одноканальный с выносным усилителем, 2 программируемых реле, 4-20 мА | 26266 | шт
ИТ-2102Ех преобразователь однокан. с выносным усилителем, 2 программир. реле, 4-20 мА, взрывоз. исп. | 33129 | шт
ИТ-2103 преобразователь двухканальный с выносным усилителем, 2 программируемых реле, 4-20 мА | 29209 | шт
ИТ-2103Ex преобразователь двухкан. с выносным усилителем, 2 программир. реле, 4-20 мА, взрывоз. исп. | 35937 | шт
ИТ-2511 преобразователь промышленный одноканальный с блоком питания, 4…20 мА | 27443 | шт
ИТ-2511 преобразователь промышленный одноканальный, 4…20 мА | 24700 | шт
ИТ-2512 преобразователь промышленный одноканальный с блоком питания и модемом, 4…20 мА, HART | 42407 | шт
ИТ-2512 преобразователь промышленный одноканальный с блоком питания, 4…20 мА, HART | 36072 | шт
ИТ-2512 преобразователь промышленный одноканальный, 4…20 мА, HART | 34031 | шт
МАРК-01МК-32/250 устройство подготовки пробы | 235000 | шт
МАРК-01МК-32/40 устройство подготовки пробы | 210000 | шт
МАРК-01МК-32/560 устройство подготовки пробы | 290000 | шт
МАРК-01МК-7/250 устройство подготовки пробы | 230000 | шт
МАРК-01МК-7/40 устройство подготовки пробы | 195000 | шт
МАРК-01МК-7/560 устройство подготовки пробы | 280000 | шт
МАРК-1002,-1002/1\\ГП-1002 гидропанель к приборам МАРК-1002, -1002/1 | 77700 | шт
МАРК-3101 модуль сверхчистой воды | 39900 | шт
МАРК-404\\ДК-404 датчик кислородный для МАРК-404 (0-20 мА) | 29140 | шт
МАРК-404\\ДК-404/1 датчик кислородный для МАРК-404 (4-20 мА) | 29140 | шт
МАРК-404\\К404 устройство для градуировки кислородных датчиков ДК-404, ДК-404/1 к МАРК-404 | 13650 | шт
МАРК-409,-409/1,-509,-509/1\\ГП-409 гидропанель для приборов МАРК-409, -409/1, -509, -509/1 | 20495 | шт
МАРК-409,-409/1,-509,-509/1\\МС-402М модуль стабилизации водного потока для МАРК-409, -409/1, -509, | 5900 | шт
МАРК-409,-409/1\\ДК-409 датчик кислородный для МАРК-409, -409/1 (кабель 5 м) | 35700 | шт
МАРК-409Т,-409Т/1\\ДК-409Т датчик кислородный для анализаторов МАРК-409Т, -409Т/1 | 53550 | шт
МАРК-602,-602/1\\ГП-602 гидропанель для кондуктометров МАРК-602, -602/1 | 17910 | шт
МАРК-602,-602/1\\ДП-025С датчик проводимости кондуктометров МАРК-602, -602/1 | 15590 | шт
МАРК-602,-602/1\\ДП-2С датчик проводимости кондуктометров МАРК-602, -602/1 | 15590 | шт
МАРК-602МП,-602МП/1\\ДП-003МП датчик проводимости кондуктометров МАРК-602МП, -602МП/1 | 15590 | шт
МАРК-603\\ДП-015 датчик проводимости для кондуктометра МАРК-603 | 13800 | шт
МАРК-603\\ДП-15 датчик проводимости для кондуктометра МАРК-603 | 13800 | шт
МАРК-603\\НП603 панель несущая для кондуктометра МАРК-603 | 1910 | шт
МАРК-901,-903\\МПН-901/903 модуль проточно-наливной для МАРК-901, -903 | 27300 | шт
МАРК-901,-903\\Стандарт-титры pH=1,65 без поверки для pH-метров МАРК-901, -903 | 198 | шт
МАРК-901,-903\\Стандарт-титры pH=9,18 без поверки для pH-метров МАРК-901, -903 | 198 | шт
МАРК-902,-902/1\\БД-902 блок датчиков приборов МАРК-902, -902/1 | 19500 | шт
МАРК-902,-902/1\\ГП-902 гидропанель к приборам МАРК-902, -902/1 | 18150 | шт
МАРК-902МП,-902МП/1\\БД-902МП блок датчиков приборов МАРК-902МП, -902МП/1 (ЭСК-10617/7) | 32700 | шт
П-210 преобразователь промышленный | 528.9 | шт
П-210МП преобразователь промышленный | 355.7 | шт
П-215 преобразователь промышленный | 595.6 | шт
П-215И преобразователь промышленный | 580.4 | шт
П-215М преобразователь промышленный | 555.8 | шт
П-216.3МИ преобразователь промышленный одноканальный со встроенным усилителем | 24700 | шт
П-216.4МИ преобразователь промышленный одноканальный с выносным усилителем | 28815 | шт
ПАИС\\ДТ датчик температуры к ПАИС | 6630 | шт
ППРМ-З пробоотборник для растительного масла зональный | 8500 | шт
ППРМ-Т пробоотборник для растительного масла трубчатый | 5300 | шт
Пробоотборник для аммиака | 16000 | шт
Пробоотборник для спирта | 10438 | шт
ПСК пробоотборник серной кислоты ГОСТ 2184 (без цепи) | 22963 | шт
СП1-1200 стойка приборная | 65900 | шт
СП1-1500 стойка приборная | 71900 | шт
СП1-600 стойка приборная | 41900 | шт
СП1-900 стойка приборная | 53900 | шт
СП2-1200 стойка приборная | 77900 | шт
СП2-1500 стойка приборная | 83900 | шт
СП2-600 стойка приборная | 47900 | шт
СП2-900 стойка приборная | 65900 | шт
ТДЛ-1000 термодатчик лабораторный | 2188 | шт
ТДЛ-1000-06 термодатчик лабораторный | 2188 | шт
ТДП-100-01 термодатчик промышленный | 2188 | шт
ТДП-100-03 термодатчик промышленный | 2188 | шт
ТДП-100-08 термодатчик промышленный | 2188 | шт
ТДП-100-09 термодатчик промышленный | 2188 | шт
ТДП-1000-01 термодатчик промышленный | 2188 | шт
ТДП-1000-08 термодатчик промышленный | 2188 | шт
ТДП-1000-09 термодатчик промышленный | 2188 | шт
ТКА-1000.1 термокомпенсатор автоматический | 59.5 | шт
ТКА-4 термокомпенсатор автоматический | 43.3 | шт
ТКА-5 термокомпенсатор автоматический | 43.3 | шт
ТКА-7 термокомпенсатор автоматический | 43.3 | шт
ТКА-7.1 термокомпенсатор автоматический | 43.3 | шт
ТКА-7.2 термокомпенсатор автоматический | 52.7 | шт
ТКА-7.3 термокомпенсатор автоматический | 51.4 | шт
ТКА-8 термокомпенсатор автоматический | 44.2 | шт
ТКА-8М термокомпенсатор автоматический | 44.2 | шт
ТКР-4 термокомпенсатор ручной | 74.3 | шт
ТО-145 теплообменник | 45000 | шт
ТО-290 теплообменник | 52000 | шт
УАР-02 арматура установочная для установки сенсора в биореакторы | 9724 | шт
УАР-04 арматура установочная в байпасную линию высокого давления | 17700 | шт
УППА\\Теплообменник устройства подготовки пробы УППА | 28300 | шт
ШУ-05 штатив универсальный для электродов | 1223 | шт
Электроды для потенциометрии
Вспомогательные электроды
5М2.840.020 электрод вспомогательный (рабочая температура +10...+50°С) | 43.3 | шт
5М2.840.072 электрод вспомогательный (рабочая температура +10...+50°С) | 43.3 | шт
ЭВЛ-1М3.1 электрод вспомогательный лабораторный хлорсеребряный (рабоч. темп. 0...100°С) | 36.3 | шт
ЭВЛ-1М4 электрод сравнения лабораторный (рабоч. темп. 0...100°С) | 39.4 | шт
ЭВП-08 электрод вспомогательный промышленный (рабочая температура 0...100°С) | 25.3 | шт
ЭСО-01 электрод сравнения хлорсеребряный насыщенный образцовый 2-го разряда (рабоч. темп. 15...35°С) | 67.6 | шт
ЭСр-10101/3,0 электрод сравнения лабораторный двухключевой хлорсеребряный (рабоч темп -5..100°С) | 2001 | шт
ЭСр-10101/3,5 электрод сравнения лабораторный двухключевой хлорсеребрянный (рабоч темп 5..100°С) | 2001 | шт
ЭСр-10101/4,2 электрод сравнения лабораторный двухключевой хлорсеребряный (рабоч темп 20..100°С) | 2001 | шт
ЭСр-10103/3,0 электрод сравнения лабораторный одноключевой хлорсеребряный (рабоч темп -5..100°С) | 1896 | шт
ЭСр-10103/3,5 электрод сравнения лабораторный одноключевой хлорсеребряный (рабоч темп 5..100°С) | 1896 | шт
ЭСр-10103/4,2 электрод сравнения лабораторный одноключевой хлорсеребряный (рабоч темп 20..100°С) | 1896 | шт
ЭСр-10104/3,0 электрод сравнения промышленный двухключевой хлорсеребряный (рабоч темп -5..100°С) | 1755 | шт
ЭСр-10104/3,5 электрод сравнения промышленный двухключевой хлорсеребряный (рабоч темп 5..100°С) | 1755 | шт
ЭСр-10104/4,2 электрод сравнения промышленный двухключевой хлорсеребряный (рабоч темп 20..100°С) | 1755 | шт
ЭСр-10105/3,0 электрод сравнения промышленный одноключевой хлорсеребряный (рабоч темп -5..100°С) | 1738 | шт
ЭСр-10105/3,5 электрод сравнения промышленный одноключевой хлорсеребряный (рабоч темп 5..100°С) | 1738 | шт
ЭСр-10105/4,2 электрод сравнения промышленный одноключевой хлорсеребряный (рабоч темп 20..100°С) | 1738 | шт
ЭСр-10106/3,0 электрод сравнения лабораторный двухключевой хлорсеребряный (рабоч темп -5..100°С) | 2282 | шт
ЭСр-10106/3,5 электрод сравнения лабораторный двухключевой хлорсеребряный (рабоч темп 5..100°С) | 2282 | шт
ЭСр-10106/4,2 электрод сравнения лабораторный двухключевой хлорсеребряный (рабоч темп 20..100°С) | 2282 | шт
ЭСр-10107/3,0 электрод сравнения лабораторный двухключевой хлорсеребряный (рабоч темп -5..100°С) | 2118 | шт
ЭСр-10107/3,5 электрод сравнения лабораторный двухключевой хлорсеребряный (рабоч темп 5..100°С) | 2118 | шт
ЭСр-10107/4,2 электрод сравнения лабораторный двухключевой хлорсеребряный (рабоч темп 20..100°С) | 2118 | шт
ЭСр-10108/3,0 электрод сравнения лабораторный двухключевой хлорсеребряный (рабоч темп -5..100°С) | 2282 | шт
ЭСр-10108/3,5 электрод сравнения лабораторный двухключевой хлорсеребряный (рабоч темп 5..100°С) | 2282 | шт
ЭСр-10108/4,2 электрод сравнения лабораторный двухключевой хлорсеребряный (рабоч темп 20..100°С) | 2282 | шт
ЭСр-10111 электрод сравнения лабораторный одноключевой хлорсеребряный (рабоч темп 10..50°С) | 2925 | шт
ЭСр-10112 электрод сравнения промышленный проточный (рабоч темп 0...60°С) | 2025 | шт
ЭСр-10401 электрод сравнения промышленный одноключевой хлорсеребряный (рабоч темп 20..100°С) | 2750 | шт
ЭХСВ-1 электрод вспомогательный промышленный хлорсеребряный выносной (рабоч. темп. 0...60°С) | 28.4 | шт
Измерительные электроды
pH-электроды
ЭС-10102/10 pH-электрод промышленный стеклянный (диапазон измерения 1...13pH) | 2106 | шт
ЭС-10102/4 pH-электрод промышленный стеклянный (диапазон измерения 1...13pH) | 2106 | шт
ЭС-10102/7 pH-электрод промышленный стеклянный (диапазон измерения 1...13pH) | 2106 | шт
ЭС-10301/4 pH-электрод лабораторный стеклянный общего назначения (диапазон измерения 0..14 pH) | 2083 | шт
ЭС-10301/7 pH-электрод лабораторный стеклянный общего назначения (диапазон измерения 0..14 pH) | 2083 | шт
ЭС-10302/10 pH-электрод промышленный стеклянный общего назначения (диапазон измерения 0..14 pH) | 2060 | шт
ЭС-10302/4 pH-электрод промышленный стеклянный общего назначения (диапазон измерения 0..14 pH) | 2060 | шт
ЭС-10302/7 pH-электрод промышленный стеклянный общего назначения (диапазон измерения 0..14 pH) | 2060 | шт
ЭС-10303/4 pH-электрод лабораторный стеклянный общего назначения (диапазон измерения 0..14 pH) | 2118 | шт
ЭС-10303/7 pH-электрод лабораторный стеклянный общего назначения (диапазон измерения 0..14 pH) | 2118 | шт
ЭС-10304/10 pH-электрод промышленный стеклянный общего назначения (диапазон измерения 0..14 pH) | 2282 | шт
ЭС-10304/4 pH-электрод промышленный стеклянный общего назначения (диапазон измерения 0..14 pH) | 2282 | шт
ЭС-10304/7 pH-электрод промышленный стеклянный общего назначения (диапазон измерения 0..14 pH) | 2282 | шт
ЭС-10305/10 pH-электрод промышленный стеклянный общего назначения (диапазон измерения 0..14 pH) | 2223 | шт
ЭС-10305/4 pH-электрод промышленный стеклянный общего назначения (диапазон измерения 0..14 pH) | 2223 | шт
ЭС-10305/7 pH-электрод промышленный стеклянный общего назначения (диапазон измерения 0..14 pH) | 2223 | шт
ЭС-10307/4 pH-электрод лабораторный стеклянный общего назначения (диапазон измерения 0..14 pH) | 2083 | шт
ЭС-10308/4 pH-электрод лабораторный стеклянный общего назначения (диапазон измерения 0..14 pH) | 2259 | шт
ЭС-10308/7 pH-электрод лабораторный стеклянный общего назначения (диапазон измерения 0..14 pH) | 2259 | шт
ЭС-10601/4 pH-электрод лабораторный стеклянный общего назначения (диапазон измерения 0..12 pH) | 2060 | шт
ЭС-10601/7 pH-электрод лабораторный стеклянный общего назначения (диапазон измерения 0..12 pH) | 2060 | шт
ЭС-10602/10 pH-электрод промышленный стеклянный общего назначения (диапазон измерения 0..12 pH) | 2048 | шт
ЭС-10602/4 pH-электрод промышленный стеклянный общего назначения (диапазон измерения 0..12 pH) | 2048 | шт
ЭС-10602/7 pH-электрод промышленный стеклянный общего назначения (диапазон измерения 0..12 pH) | 2048 | шт
ЭС-10603/4 pH-электрод лабораторный стеклянный общего назначения (диапазон измерения 0..12 pH) | 2112 | шт
ЭС-10603/7 pH-электрод лабораторный стеклянный общего назначения (диапазон измерения 0..12 pH) | 2112 | шт
ЭС-10604/10 pH-электрод промышленный стеклянный повышенной прочности (диапазон измерения 0..12 pH) | 2212 | шт
ЭС-10604/4 pH-электрод промышленный стеклянный повышенной прочности (диапазон измерения 0..12 pH) | 2212 | шт
ЭС-10604/7 pH-электрод промышленный стеклянный повышенной прочности (диапазон измерения 0..12 pH) | 2212 | шт
ЭС-10605/10 pH-электрод промышленный стеклянный повышенной прочности (диапазон измерения 0..12 pH) | 2200 | шт
ЭС-10605/4 pH-электрод промышленный стеклянный повышенной прочности (диапазон измерения 0..12 pH) | 2200 | шт
ЭС-10605/7 pH-электрод промышленный стеклянный повышенной прочности (диапазон измерения 0..12 pH) | 2200 | шт
ЭС-10606/10 pH-электрод промышленный стеклян с наилучш показателями прочности (диапаз измер 0..12 pH | 2165 | шт
ЭС-10606/4 pH-электрод промышленный стеклян с наилучш показателями прочности (диапаз измер 0..12 pH | 2165 | шт
ЭС-10606/7 pH-электрод промышленный стеклян с наилучш показателями прочности (диапаз измер 0..12 pH | 2165 | шт
ЭС-10607/4 pH-электрод лабораторный стеклянный общего назначения (диапазон измерения 0..14 pH) | 2060 | шт
ЭС-10608/4 pH-электрод лабораторный стеклянный уменьшенного диаметра (диапазон измерения 0..12 pH) | 2159 | шт
ЭС-10608/7 pH-электрод лабораторный стеклянный уменьшенного диаметра (диапазон измерения 0..12 pH) | 2159 | шт
ЭС-10609/4 pH-электрод лабораторный стеклянный с конической мембраной (диапазон измерения 0..12 pH) | 2159 | шт
ЭС-10609/7 pH-электрод лабораторный стеклянный с конической мембраной (диапазон измерения 0..12 pH) | 2159 | шт
ЭС-10611 pH-электрод лабораторный стеклянный (диапазон измерения 0..12 pH) | 2750 | шт
ЭС-10802/10 pH-электрод промышленный стеклянный высокотемпературный (диапазон измерения 0..11 pH) | 1984 | шт
ЭС-10802/4 pH-электрод промышленный стеклянный высокотемпературный (диапазон измерения 0..11 pH) | 1984 | шт
ЭС-10802/7 pH-электрод промышленный стеклянный высокотемпературный (диапазон измерения 0..11 pH) | 1984 | шт
ЭСЛ-15-11 pH-электрод стеклянный лабораторный малогабаритный (0..14 pH, 25..100°С) | 37.9 | шт
ЭСЛ-43-07 pH-электрод стеклянный лабораторный общего назначения (0..12 pH, 0..40°С) | 36.3 | шт
ЭСЛ-43-07СР pH-электрод стеклянный лабораторный общего назначения (0..12 pH, 0..40°С) | 44.2 | шт
ЭСЛ-45-11 pH-электрод стеклянный лабораторный малогабаритный (0..12 pH, 0..40°С) | 37.9 | шт
ЭСЛ-63-07 pH-электрод стеклянный лабораторный общего назначения (0..14 pH, 25..100°С) | 36.3 | шт
ЭСЛ-63-07СР pH-электрод стеклянный лабораторный общего назначения (0..14 pH, 25..100°С) | 44.2 | шт
ЭСП-01-14/10 pH-электрод стеклянный промышленный (0..14 pH, 25..100°С) | 37.9 | шт
ЭСП-01-14/4 pH-электрод стеклянный промышленный (0..14 pH, 25..100°С) | 37.9 | шт
ЭСП-01-14/7 pH-электрод стеклянный промышленный (0..14 pH, 25..100°С) | 37.9 | шт
ЭСП-04-14/10 pH-электрод стеклянный промышленный (0..12 pH, 0..40°С) | 37.9 | шт
ЭСП-04-14/4 pH-электрод стеклянный промышленный (0..12 pH, 0..40°С) | 37.9 | шт
ЭСП-04-14/7 pH-электрод стеклянный промышленный (0..12 pH, 0..40°С) | 37.9 | шт
ЭСП-12-14/4 pH-электрод промышленный стеклянный (-0,5...12 рН при 25°С, 0...9 рН при 80°С) | 37.9 | шт
ЭСП-12-14/7 pH-электрод промышленный стеклянный (-0,5...12 рН при 25°С, 0...9 рН при 80°С) | 37.9 | шт
ЭСП-31-06 pH-электрод стеклянный промышленный (0...11 рН, 70...150°С) | 55.4 | шт
ЭСТ-0101 pH-электрод промышленный стеклянный твердоконтактный (диапазон измерения 0..13 pH) | 2750 | шт
ЭСТ-0401 pH-электрод промышленный стеклянный твердоконтактный стерилизуемый (диап измер 0..11 pH) | 2750 | шт
ЭСТ-0501 pH-электрод промышленный стеклянный твердоконтактный (диапазон измерения 1..12,5 pH) | 2750 | шт
ЭСТ-0601 pH-электрод лабораторный стеклянный твердоконтактный (диапазон измерения 0..12 pH) | 2750 | шт
Ионоселективные
5М2.840.019 электрод измерительный промышленный стеклянный | 39.2 | шт
5М2.840.074 электрод измерительный промышленный стеклянный | 46 | шт
ЭА-2 электрод аргентитовый промышленно-лабораторный (диапазон измерения 1...18,5 pS) | 39.2 | шт
ЭЛИС-112 Na электрод натрий-селективный лабораторный стеклянный (диапазон измер 10^-4..10^-1 моль/л) | 2867 | шт
ЭЛИС-121 Ca электрод кальций-селективный лабораторный (диапазон измер 5х10^-5..10^-1 моль/л) | 3335 | шт
ЭЛИС-121 K электрод калий-селективный лабораторный (диапазон измер 10^-5..10^-1 моль/л) | 3335 | шт
ЭЛИС-121 NH4 электрод аммоний-селективный лабораторный (диапазон измер 10^-5..3х10^-1 моль/л) | 3335 | шт
ЭЛИС-121 NO3 электрод нитрат-селективный лабораторный (диапазон измер 5х10^-5..5х10^-1 моль/л) | 3218 | шт
ЭЛИС-131 Ag электрод серебро-селективный лабораторный (диапазон измер 5х10^-7..10^-1 моль/л) | 3335 | шт
ЭЛИС-131 Br электрод бромид-селективный лабораторный (диапазон измер 10^-5..10^-1 моль/л) | 3276 | шт
ЭЛИС-131 Cd электрод кадмий-селективный лабораторный (диапазон измер 10^-6..10^-1 моль/л) | 3335 | шт
ЭЛИС-131 Cl электрод хлорид-селективный лабораторный (диапазон измер 3х10^-5..10^-1 моль/л) | 3276 | шт
ЭЛИС-131 Cu электрод медь-селективный лабораторный (диапазон измер 10^-6..10^-1 моль/л) | 3335 | шт
ЭЛИС-131 F электрод фторид-селективный лабораторный (диапазон измер 10^-5..10^-1 моль/л) | 3510 | шт
ЭЛИС-131 J электрод иодид-селективный лабораторный (диапазон измер 10^-6..10^-1 моль/л) | 3276 | шт
ЭЛИС-131 Pb электрод свинец-селективный лабораторный (диапазон измер 10^-6..10^-1 моль/л) | 3335 | шт
ЭЛИС-142 Li электрод литий-селективный стеклянный твердоконтактный (диапаз измер 10^-4..10^-1 мол) | 3335 | шт
ЭЛИС-142 Na электрод натрий-селективный стеклянный твердоконтактный (диапаз измер 10^-4..10^-1 мол) | 3335 | шт
ЭЛИС-212 Na/3 электрод натрий-селективный промышленно-лабораторный (диапаз изм 3х10^-8..10^-1 мол) | 3312 | шт
ЭЛИС-212 Na/4 электрод натрий-селективный промышленно-лабораторный (диапаз изм 3х10^-8..10^-1 мол) | 3312 | шт
ЭМ-CL-01 электрод ионоселективный (диапазон измерения 0,22...3,5 рCl) | 47.3 | шт
ЭМ-CL-01СР электрод ионоселективный (диапазон измерения 0,22...3,5 рCl) | 56.8 | шт
ЭМ-CN-01 электрод ионоселективный (диапазон измерения 1...5 рCN) | 39.2 | шт
ЭМ-CN-01СР электрод ионоселективный (диапазон измерения 1...5 рCN) | 44.6 | шт
ЭМ-I-01 электрод ионоселективный (диапазон измерения 1...5 рI) | 37.9 | шт
ЭМ-I-01-СР электрод ионоселективный (диапазон измерения 1...5 рI) | 44.2 | шт
ЭМ-NO3-07 электрод ионоселективный (диапазон измерения 0,35...4,7 рNO3) | 55.4 | шт
ЭМ-NO3-07СР электрод ионоселективный (диапазон измерения 0,35...4,7 рNO3) | 60.8 | шт
ЭС-10-07 электрод ионоселективный стеклянный (диапазон измерения -0,5...7,5 рNa) | 64.9 | шт
ЭСЛ-51-07 электрод ионоселективный лабораторный (диапазон измер. -0,5...4 рNa, 0,3...5,0 рAg) | 41 | шт
ЭСЛ-51-07-СР электрод ионоселективный лабораторный (диапазон измер. -0,5...4 рNa, 0,3...5,0 рAg) | 41.9 | шт
ЭСС-01 электрод сульфидсеребряный промышленный (диапазоны измерения S(-2)0,32...32 г/л, 0,4...5 pAg) | 44.1 | шт
ЭЗ-01 редокс-электрод золотой промышленный | 229.4 | шт
ЭО-01 электрод редоксметрический промышленно-лабораторный | 31.6 | шт
ЭПВ-1 редокс-электрод промышленно-лабораторный платиновый высокотемпературный (0...+150°С) | 31.6 | шт
ЭПВ-1Ср редокс-электрод промышленно-лабораторный платиновый высокотемпературный (0...+150°С) | 36.3 | шт
ЭПЛ-02 редокс-электрод лабораторный (рабочая температура 0...+100°С) | 37.9 | шт
ЭРП-101 редокс-электрод промышленно-лабораторный стеклянный высокотемперат. (рабоч темп 0..150°С) | 2165 | шт
ЭРП-102 редокс-электрод лабораторный стеклянный (рабоч темп 0..100°С) | 2516 | шт
ЭРП-103 редокс-электрод лабораторный стеклянный уменьшенных габаритов (рабоч темп 0..100°С) | 2750 | шт
ЭРП-104 редокс-электрод лабораторный стеклянный для ХПК-ячеек (рабоч темп 0..100°С) | 3861 | шт
Комбинированные электроды
ЭРП-105 редокс-электрод лабораторный стеклянный комбинированный (рабоч темп 0..100°С) | 3978 | шт
ЭСК-10301/4 pH-электрод комбинированный стеклянный (0..14 pH, 20..100°С) | 3218 | шт
ЭСК-10301/7 pH-электрод комбинированный стеклянный (0..14 pH, 20..100°С) | 3218 | шт
ЭСК-10303/4 pH-электрод комбинированный стеклянный (0..14 pH, 20..100°С) | 2984 | шт
ЭСК-10303/7 pH-электрод комбинированный стеклянный (0..14 pH, 20..100°С) | 2984 | шт
ЭСК-10304/4 pH-электрод комбинированный стеклян. с неперезаполн. электр. сравн.(0..14 pH, 20..100°С) | 3218 | шт
ЭСК-10304/7 pH-электрод комбинированный стеклян. с неперезаполн. электр. сравн.(0..14 pH, 20..100°С) | 3218 | шт
ЭСК-10305/4 pH-электрод комбинированный стеклянный со встроенным термодатчиком (0..14 pH, 20..100°С) | 3920 | шт
ЭСК-10305/7 pH-электрод комбинированный стеклянный со встроенным термодатчиком (0..14 pH, 20..100°С) | 3920 | шт
ЭСК-10306/4 pH-электрод комбинированный пластмассовый (0..14 pH, 20..80°С) | 3218 | шт
ЭСК-10306/7 pH-электрод комбинированный пластмассовый (0..14 pH, 20..80°С) | 3218 | шт
ЭСК-10307/4 pH-электрод комбинированный пластмассовый (0..14 pH, 20..80°С) | 3218 | шт
ЭСК-10307/7 pH-электрод комбинированный пластмассовый (0..14 pH, 20..80°С) | 3218 | шт
ЭСК-10308/4 pH-электрод комбинированный пластмас. с неперезаполн. электр. сравн.(0..14 pH, 20..80°С) | 3218 | шт
ЭСК-10308/7 pH-электрод комбинированный пластмас. с неперезаполн. электр. сравн.(0..14 pH, 20..80°С) | 3218 | шт
ЭСК-10309/4 pH-электрод комбинированный пластмас. со встроенным термодатчиком (0..14 pH, 20..80°С) | 3920 | шт
ЭСК-10309/7 pH-электрод комбинированный пластмассовый, встроеный термодатчик (0..14 pH, 20..80°С) | 3920 | шт
ЭСК-10312/4 pH-электрод комбинированный стеклянный полумикро (0..14 pH, 20..100°С, L=185 мм, d=8 мм) | 3510 | шт
ЭСК-10312/7 pH-электрод комбинированный стеклянный полумикро (0..14 pH, 20..100°С, L=185 мм, d=8 мм) | 3510 | шт
ЭСК-10313/4 pH-электрод комбинированный стеклянный полумикро (0..14 pH, 20..100°С, L=245 мм, d=8 мм) | 3569 | шт
ЭСК-10313/7 pH-электрод комбинированный стеклянный полумикро (0..14 pH, 20..100°С, L=245 мм, d=8 мм) | 3569 | шт
ЭСК-10314/4 pH-электрод комбинированный стеклянный полумикро (0..14 pH, 20..100°С, L=245 мм, d=6 мм) | 3627 | шт
ЭСК-10314/7 pH-электрод комбинированный стеклянный полумикро (0..14 pH, 20..100°С, L=245 мм, d=6 мм) | 3627 | шт
ЭСК-10315/4 pH-электрод комбинированный стеклян. с увелич. запасом электролита (0..14 pH, 20..100°С) | 3920 | шт
ЭСК-10315/7 pH-электрод комбинированный стеклян. с увелич. запасом электролита (0..14 pH, 20..100°С) | 3920 | шт
ЭСК-10317/4 pH-электрод комбинированный стеклянный (0..14 pH, 20..100°С) | 3159 | шт
ЭСК-10317/7 pH-электрод комбинированный стеклянный (0..14 pH, 20..100°С) | 3159 | шт
ЭСК-10601/4 pH-электрод комбинированный стеклянный (0..12 pH, 0..100°С) | 3218 | шт
ЭСК-10601/7 pH-электрод комбинированный стеклянный (0..12 pH, 0..100°С) | 3218 | шт
ЭСК-10603/4 pH-электрод комбинированный стеклянный (0..12 pH, 0..100°С) | 2984 | шт
ЭСК-10603/7 pH-электрод комбинированный стеклянный (0..12 pH, 0..100°С) | 2984 | шт
ЭСК-10604/4 pH-электрод комбинированный стеклянный с неперезаполн. электр. сравн(0..12 pH, 0..100°С) | 3218 | шт
ЭСК-10604/7 pH-электрод комбинированный стеклянный с неперезаполн. электр. сравн(0..12 pH, 0..100°С) | 3218 | шт
ЭСК-10605/4 pH-электрод комбинированный стеклянный со встроенным термодатчиком (0..12 pH, 0..100°С) | 3920 | шт
ЭСК-10605/7 pH-электрод комбинированный стеклянный со встроенным термодатчиком (0..12pH, 0..100°С) | 3920 | шт
ЭСК-10606/4 pH-электрод комбинированный пластмассовый (0..12 pH, 0..80°С) | 3218 | шт
ЭСК-10606/7 pH-электрод комбинированный пластмассовый (0..12 pH, 0..80°С) | 3218 | шт
ЭСК-10607/4 pH-электрод комбинированный пластмассовый (0..12 pH, 0..80°С) | 3218 | шт
ЭСК-10607/7 pH-электрод комбинированный пластмассовый (0..12 pH, 0..80°С) | 3218 | шт
ЭСК-10608/4 pH-электрод комбинированный пластмас. с неперезаполн. электр. сравн. (0..12 pH, 0..80°С) | 3218 | шт
ЭСК-10608/7 pH-электрод комбинированный пластмас. с неперезаполн. электр. сравн. (0..12 pH, 0..80°С) | 3218 | шт
ЭСК-10609/4 pH-электрод комбинированный пластмас. со встроенным термодатчиком (0..12 pH, 0..80°С) | 3920 | шт
ЭСК-10609/7 pH-электрод комбинированный пластмас. со встроенным термодатчиком (0..12 pH, 0..80°С) | 3920 | шт
ЭСК-10610/4 pH-электрод комбинированный стеклянный (0..12 pH, 0..100°С) | 3510 | шт
ЭСК-10610/7 pH-электрод комбинированный стеклянный (0..12 pH, 0..100°С) | 3510 | шт
ЭСК-10611/4 pH-электрод комбинированный стеклянный уменьш. габар. (0..12 pH, 0..100°С, L=120 мм, d=8 | 3569 | шт
ЭСК-10611/7 pH-электрод комбинированный стеклянный уменьш. габар. (0..12 pH, 0..100°С, L=120 мм, d=8 | 3569 | шт
ЭСК-10612/4 pH-электрод комбинированный стеклянный полумикро (0..12 pH, 0..100°С, L=185 мм, d=8 мм) | 3510 | шт
ЭСК-10612/7 pH-электрод комбинированный стеклянный полумикро (0..12 pH, 0..100°С, L=185 мм, d=8 мм) | 3510 | шт
ЭСК-10613/4 pH-электрод комбинированный стеклянный полумикро (0..12 pH, 0..100°С, L=245 мм, d=8 мм) | 3510 | шт
ЭСК-10613/7 pH-электрод комбинированный стеклянный полумикро (0..12 pH, 0..100°С, L=245 мм, d=8 мм) | 3510 | шт
ЭСК-10614/4 pH-электрод комбинированный стеклянный полумикро (0..12 pH, 0..100°С, L=245 мм, d=6 мм) | 3569 | шт
ЭСК-10614/7 pH-электрод комбинированный стеклянный полумикро (0..12 pH, 0..100°С, L=245 мм, d=6 мм) | 3569 | шт
ЭСК-10615/4 pH-электрод комбинированный стеклян. с увелич. запасом электролита (0..12 pH, 0..100°С) | 3510 | шт
ЭСК-10615/7 pH-электрод комбинированный стеклян. с увелич. запасом электролита (0..12 pH, 0..100°С) | 3510 | шт
ЭСК-10616/4 pH-электрод комбинированный пластмассовый с ножевым устройством (0..12 pH, 0..100°С) | 7781 | шт
ЭСК-10616/7 pH-электрод комбинированный пластмассовый с ножевым устройством (0..12 pH, 0..100°С) | 7781 | шт
ЭСК-10617/4 pH-электрод комбинированный стеклянный с неперезаполн. электр. сравн(0..12 pH, 0..100°С) | 3101 | шт
ЭСК-10617/7 pH-электрод комбинированный стеклянный с неперезаполн. электр. сравн(0..12 pH, 0..100°С) | 3101 | шт
ЭСКЛ-08М pH-электрод стеклянный комбинированный лабораторный (0..12 pH, 0..50°С) | 46 | шт
ЭСКЛ-08М.1 pH-электрод стеклянный комбинированный лабораторный (0..12 pH, 0..50°С) | 46 | шт
Анализ газов
Алкотестеры, смокелайзеры
АНКАТ-7635-SMOKERLYZER ИБЯЛ.941439.001 индикатор оксида углерода (CO) в выдыхаемом воздухе | 33488 | шт
Анализаторы взвешенных частиц, дымомеры
ИКВЧ(п) ИБЯЛ.416143.001-01 измеритель концентрации взвешенных частиц переносной | 259831 | шт
ПИКП-Т ИБЯЛ.421411.003 прибор контроля запыленности газовых потоков, RS-485, 0-5/4-20 мА | 77023 | шт
ПИКП-Т ИБЯЛ.421411.003-01 прибор контроля запыленности газовых потоков без RS-485, без токового вых | 69010 | шт
СМОГ-2-01 дымомер переносной для дизельных двигателей | 53940 | шт
СМОГ-2-02 дымомер переносной для дизельных двигателей | 71043 | шт
Газоанализаторы для безопасности
Переносные газоанализаторы
АНКАТ-7631Микро-Cl2 ИБЯЛ.413411.058-05 газоанализатор хлора переносной (0-25 мг/м3 Cl2) | 16924 | шт
АНКАТ-7631Микро-CO ИБЯЛ.413411.058 газоанализатор оксида углерода переносной (0-200 мг/м3 CO) | 17402 | шт
АНКАТ-7631Микро-H2S ИБЯЛ.413411.058-02 газоанализатор сероводорода переносной (0-20 мг/м3 H2S) | 16924 | шт
АНКАТ-7631Микро-HCl ИБЯЛ.413411.058-01 газоанализатор хлороводорода переносной (0-30 мг/м3 HCl) | 17881 | шт
АНКАТ-7631Микро-NH3 ИБЯЛ.413411.058-04 газоанализатор аммиака переносной (0-150 мг/м3 NH3) | 21409 | шт
АНКАТ-7631Микро-NO2 ИБЯЛ.413411.058-07 газоанализатор диоксида азота переносной (0-10 мг/м3 NO2) | 17402 | шт
АНКАТ-7631Микро-O2 ИБЯЛ.413411.058-09 газоанализатор O2 переносной со встроенным датч.(0-30% об. О2) | 20811 | шт
АНКАТ-7631Микро-O2-ВД ИБЯЛ.413411.058-10 газоанализатор O2 переносной с выносным датч. (0-30% об О2) | 22366 | шт
АНКАТ-7631Микро-SО2 ИБЯЛ.413411.058-06 газоанализатор диоксида серы переносной (0-20 мг/м3 SО2) | 16924 | шт
АНКАТ-7664Микро ИБЯЛ.413411.053 газоанализатор переносной 4-комп. (Ex, O2, CO, H2S) | 51727 | шт
АНКАТ-7664Микро-01 ИБЯЛ.413411.053-01 газоанализатор переносной 3-комп. (Ex, O2, CО) | 45090 | шт
АНКАТ-7664Микро-02 ИБЯЛ.413411.053-02 газоанализатор переносной 2-комп. (O2, H2S) | 38870 | шт
АНКАТ-7664Микро-03 ИБЯЛ.413411.053-03 газоанализатор переносной 2 комп. (Ex, H2S) | 33787 | шт
АНКАТ-7664Микро-04 ИБЯЛ.413411.053-04 газоанализатор переносной 2 комп. (Ex, O2) | 37794 | шт
АНКАТ-7664Микро-05 ИБЯЛ.413411.053-05 газоанализатор переносной 2-компонентный (ТКД+ЭХЯ) | 41561 | шт
АНКАТ-7664Микро-06 ИБЯЛ.413411.053-06 газоанализатор переносной 4-компонентный (4хЭХЯ) | 62073 | шт
АНКАТ-7664Микро-07 ИБЯЛ.413411.053-07 газоанализатор переносной 3-компонентный (3хЭХЯ) | 55734 | шт
АНКАТ-7664Микро-08 ИБЯЛ.413411.053-08 газоанализатор переностной 2-компонентный (2хЭХЯ) | 47601 | шт
АНКАТ-7664Микро-09 ИБЯЛ.413411.053-09 газоанализатор переносной 3-комп. (CO, SO2, NO2) | 43714 | шт
АНКАТ-7664Микро-10 ИБЯЛ.413411.053-10 газоанализатор переносной 1-компонентный (СО2) | 37794 | шт
АНКАТ-7664Микро-11 ИБЯЛ.413411.053-11 газоанализатор переносной 3-комп. (СО2, СН4, О2) | 65003 | шт
АНКАТ-7664Микро-12 ИБЯЛ.413411.053-12 газоанализатор переносной 1-комп. (0-99,9% НКПР ∑CH) | 39708 | шт
АНКАТ-7664Микро-13 ИБЯЛ.413411.053-13 газоанализатор переносной 1-комп. (C3H8 пропан) | 37555 | шт
АНКАТ-7664Микро-14 ИБЯЛ.413411.053-14 газоанализатор переносной 1 комп. (CH4 метан) | 44731 | шт
АНКАТ-7664Микро-15 ИБЯЛ.413411.053-15 газоанализатор переносной 2-компонентный (ЭХЯ, ИКД) | 52744 | шт
АНКАТ-7664Микро-16 ИБЯЛ.413411.053-16 газоанализатор переносной 3-компонентный (2хЭХЯ, ИКД) | 63747 | шт
АНКАТ-7664Микро-17 ИБЯЛ.413411.053-17 газоанализатор переносной 4-компонентный (ТКД, 3хЭХЯ) | 61594 | шт
АНКАТ-7664Микро-18 ИБЯЛ.413411.053-18 газоанализатор переносной 3-компонентный (ТКД, 2хЭХЯ) | 53820 | шт
АНКАТ-7664Микро-20 ИБЯЛ.413411.053-20 газоанализатор переносной 4-компонентный (ТКД, 3хЭХЯ) | 67634 | шт
АНКАТ-7664Микро-21 ИБЯЛ.413411.053-21 газоанализатор переносной 3-компонентный (ТКД, 2хЭХЯ) | 56093 | шт
АНКАТ-7664Микро-22 ИБЯЛ.413411.053-22 газоанализатор переносной 2-компонентный (ТКД, 1хЭХЯ) | 47840 | шт
АНКАТ-7664Микро-23 ИБЯЛ.413411.053-23 газоанализатор переносной 4-компонентный (4хЭХЯ) | 74691 | шт
АНКАТ-7664Микро-24 ИБЯЛ.413411.053-24 газоанализатор переносной 3-компонентный (3хЭХЯ) | 65003 | шт
АНКАТ-7664Микро-25 ИБЯЛ.413411.053-25 газоанализатор переносной 2-компонентный (2хЭХЯ) | 57468 | шт
АНКАТ-7664Микро-26 ИБЯЛ.413411.053-26 газоанализатор переносной 4-компонентный (ИКД, 2хЭХЯ, ЭХЯ-O2) | 76604 | шт
АНКАТ-7664Микро-27 ИБЯЛ.413411.053-27 газоанализатор переносной 3-компонентный (ИКД, 2хЭХЯ) | 64345 | шт
АНКАТ-7664Микро-28 ИБЯЛ.413411.053-28 газоанализатор переносной 2-компонентный (ИКД, 1хЭХЯ) | 55854 | шт
АНКАТ-7664Микро-29 ИБЯЛ.413411.053-29 газоанализатор переносной 1-компонентный (ИКД) | 42997 | шт
АНКАТ-7664Микро-30 ИБЯЛ.413411.053-30 газоанализатор переносной 4-компонентный (ТКД,ЭХЯ,ИКД,ЭХЯ-O2) | 72717 | шт
АНКАТ-7664Микро-31 ИБЯЛ.413411.053-31 газоанализатор переносной 3-компонентный (ТКД, ИКД, ЭХЯ) | 63030 | шт
АНКАТ-7664Микро-32 ИБЯЛ.413411.053-32 газоанализатор переносной 2-компонентный (ТКД, ИКД) | 48737 | шт
АНКАТ-7664Микро-33 ИБЯЛ.413411.053-33 газоанализатор переносной 4-компонентный (ЭХЯ, 2хИКД, ЭХЯ-O2) | 83302 | шт
АНКАТ-7664Микро-34 ИБЯЛ.413411.053-34 газоанализатор переносной 3-компонентный (ЭХЯ, 2хИКД) | 72358 | шт
АНКАТ-7664Микро-35 ИБЯЛ.413411.053-35 газоанализатор переносной 2-компонентный (2хИКД) | 59980 | шт
АНКАТ-7664Микро-36 ИБЯЛ.413411.053-36 газоанализатор переносной 4-комп. (2хЭХЯ, ЭХЯ-O2, ФИД-Гексан) | 96039 | шт
АНКАТ-7664Микро-36 ИБЯЛ.413411.053-36 газоанализатор переносной 4-комп.(2хЭХЯ,ЭХЯ-O2,ФИД-Изобутилен) | 100644 | шт
АНКАТ-7664Микро-37 ИБЯЛ.413411.053-37 газоанализатор переносной 3-комп. (2хЭХЯ, ФИД-Изобутилен) | 92870 | шт
АНКАТ-7664Микро-37 ИБЯЛ.413411.053-37 газоанализатор переносной 3-компонентный (2хЭХЯ, ФИД-Гексан) | 87428 | шт
АНКАТ-7664Микро-38 ИБЯЛ.413411.053-38 газоанализатор переносной 2-компонентный (ЭХЯ, ФИД-Гексан) | 76604 | шт
АНКАТ-7664Микро-38 ИБЯЛ.413411.053-38 газоанализатор переносной 2-компонентный (ЭХЯ, ФИД-Изобутилен) | 80730 | шт
АНКАТ-7664Микро-39 ИБЯЛ.413411.053-39 газоанализатор переносной 4-комп. (ТКД,ЭХЯ,O2,ФИД-Изобутилен) | 99328 | шт
АНКАТ-7664Микро-39 ИБЯЛ.413411.053-39 газоанализатор переносной 4-комп. (ТКД,ЭХЯ,ЭХЯ-O2,ФИД-Гексан) | 93886 | шт
АНКАТ-7664Микро-40 ИБЯЛ.413411.053-40 газоанализатор переносной 3-комп. (ТКД, ЭХЯ, ФИД-Изобутилен) | 87787 | шт
АНКАТ-7664Микро-40 ИБЯЛ.413411.053-40 газоанализатор переносной 3-компонентный (ТКД,ЭХЯ,ФИД-Гексан) | 83063 | шт
АНКАТ-7664Микро-41 ИБЯЛ.413411.053-41 газоанализатор переносной 2-компонентный (ТКД, ФИД-Гексан) | 67515 | шт
АНКАТ-7664Микро-41 ИБЯЛ.413411.053-41 газоанализатор переносной 2-компонентный (ТКД, ФИД-Изобутилен) | 73016 | шт
АНКАТ-7664Микро-42 ИБЯЛ.413411.053-42 газоанализатор переносной 4-комп. (ЭХЯ,O2,ИКД,ФИД-Изобутилен) | 108298 | шт
АНКАТ-7664Микро-42 ИБЯЛ.413411.053-42 газоанализатор переносной 4-комп. (ЭХЯ,ЭХЯ-O2,ИКД,ФИД-Гексан) | 102737 | шт
АНКАТ-7664Микро-43 ИБЯЛ.413411.053-43 газоанализатор переносной 3-комп. (ЭХЯ, ИКД, ФИД-Изобутилен) | 98730 | шт
АНКАТ-7664Микро-43 ИБЯЛ.413411.053-43 газоанализатор переносной 3-компонентный (ЭХЯ, ИКД,ФИД-Гексан) | 93288 | шт
АНКАТ-7664Микро-44 ИБЯЛ.413411.053-44 газоанализатор переносной 2-компонентный (ИКД, ФИД-Гексан) | 79176 | шт
АНКАТ-7664Микро-44 ИБЯЛ.413411.053-44 газоанализатор переносной 2-компонентный (ИКД, ФИД-Изобутилен) | 84498 | шт
АНКАТ-7664Микро-45 ИБЯЛ.413411.053-45 газоанализатор переносной 1-компонентный (ФИД-Гексан) | 63986 | шт
АНКАТ-7664Микро-45 ИБЯЛ.413411.053-45 газоанализатор переносной 1-компонентный (ФИД-Изобутилен) | 68890 | шт
ГАНК-4 газоанализатор переносной
ГАНК-4(А) газоанализатор переносной (ОСН) | 212500 | шт
ГАНК-4(А)Ex газоанализатор переносной взрывозащищенный (ОСН) | 318333.34 | шт
ГАНК-4(АР) газоанализатор переносной (ОСН) | 253333.34 | шт
ГАНК-4(АР)Ex газоанализатор переносной взрывозащищенный (ОСН) | 380000 | шт
ГАНК-4(Р) газоанализатор переносной (ОСН) | 163333.34 | шт
ГАНК-4(Р)Ex газоанализатор переносной взрывозащищенный (ОСН) | 245000 | шт
ГАНК-4РБ газоанализатор переносной (ОСН) | 178333.34 | шт
ГАНК-4РБ(к) газоанализатор переносной для пассажирского помещения и кабины транспортного средства | 280833.34 | шт
Функциональные блоки
ГАНК-4(А)\\Датчик встроенный для атмосферного воздуха (А) | 20000 | шт
ГАНК-4(А)\\Химкассета для атмосферного воздуха (А) | 20000 | шт
ГАНК-4(АР)\\Датчик встроенный для атмосферного воздуха и воздуха рабочей зоны (АР) | 23333.34 | шт
ГАНК-4(АР)\\Химкассета для атмосферного воздуха и воздуха рабочей зоны (АР) | 23333.34 | шт
ГАНК-4(Р)\\Датчик встроенный для воздуха рабочей зоны (Р) | 15833.34 | шт
ГАНК-4(Р)\\Химкассета для воздуха рабочей зоны (Р) | 15833.34 | шт
ГИАМ-315 газоанализатор переносной суммы углеводородов (C1 - C10) | 147647 | шт
Джин-газ ГСБ-3М-05 газоанализатор переносной на CH4 (инфракрасный сенсор), CO, O2, с ЖКИ, IP67 | 68000 | шт
Джин-газ ГСБ-3М-05 газоанализатор переносной на CH4 (термокаталитическ. сенсор), CO, O2, с ЖКИ, IP67 | 65000 | шт
Джин-газ ГСБ-3М-06 газоанализатор переносной на CH4 (инфракрасный сенсор), H2S, O2, с ЖКИ, IP67 | 68000 | шт
Джин-газ ГСБ-3М-07 газоанализатор переносной на CH4 (инфракрасный сенсор), CO, H2S, O2, с ЖКИ, IP67 | 70500 | шт
ИГ-10 течеискатель горючих газов переносной взрывозащищенный | 26325 | шт
ИГ-11 индикатор горючих газов портативный взрывозащищенный | 19995 | шт
ИГ-12 газоанализатор горючих газов портативный взрывозащищенный | 18930 | шт
ИГ-14 течеискатель горючих газов переносной взрывозащищенный | 14880 | шт
ИГ-15 газоанализатор горючих газов и кислорода портативный взрывозащищенный с микрокомпрессором | 43725 | шт
ИГ-9 газоанализатор горючих газов портативный взрывозащищенный | 21000 | шт
ИЗО-Микро ИБЯЛ.413411.061 индикатор интенсивности запаха газа портативный взрывозащищенный | 30857 | шт
ИК-1 газоанализатор кислорода портативный взрывозащищенный | 28995 | шт
ИТ-М Микро ИБЯЛ.413216.053 индикатор-течеискатель сжиженного и природного газов, водорода, аммиака, | 14472 | шт
Колион-1В газоанализатор переносной однодетекторный (ФИД), 0-2000 мг/м3, с памятью, градуировка: | 58650 | шт
Колион-1В газоанализатор переносной однодетекторный (ФИД), 0-2000 мг/м3. градуировка: | 56200 | шт
Колион-1В-02 газоанализатор переносной двухдетекторный (ФИД)+CO(ЭХД), градуировка: | 65650 | шт
Колион-1В-03 газоанализатор переносной двухдетекторный (ФИД)+H2S(ЭХД), градуировка: | 65650 | шт
Колион-1В-04 газоанализатор переносной двухдетекторный (ФИД)+NO2(ЭХД), градуировка: | 65650 | шт
Колион-1В-05 газоанализатор переносной двухдетекторный (ФИД)+O2(ЭХД), градуировка: | 65650 | шт
Колион-1В-06 газоанализатор переносной однодетекторный (ФИД), 0-500 мг/м3, градуировка: | 66150 | шт
Колион-1В-21 газоанализатор переносной двухдетекторный (ФИД по пропану)+Ex(ТКД) | 70350 | шт
Колион-1В-21 газоанализатор переносной двухдетекторный (ФИД)+Ex(ТКД), градуировка: | 65650 | шт
Колион-1В-22 газоанализатор переносной 3-детекторный (ФИД по пропану)+Ex(ТКД)+CO(ЭХД) | 76150 | шт
Колион-1В-22 газоанализатор переносной 3-детекторный (ФИД)+Ex(ТКД)+CO(ЭХД), градуировка: | 71250 | шт
Колион-1В-23 газоанализатор переносной 3-детекторный (ФИД по пропану)+Ex(ТКД)+H2S(ЭХД) | 76150 | шт
Колион-1В-23 газоанализатор переносной 3-детекторный (ФИД)+Ex(ТКД)+H2S(ЭХД), градуировка: | 71250 | шт
Колион-1В-24 газоанализатор переносной 3-детекторный (ФИД по пропану)+Ex(ТКД)+O2(ЭХД) | 76150 | шт
Колион-1В-24 газоанализатор переносной 3-детекторный (ФИД)+Ex(ТКД)+O2(ЭХД), градуировка: | 71250 | шт
Колион-1В-25 газоанализатор переносной 4-детекторный (ФИД по пропану)+Ex(ТКД)+H2S(ЭХД)+O2(ЭХД) | 81800 | шт
Колион-1В-25 газоанализатор переносной 4-детекторный (ФИД)+Ex(ТКД)+H2S(ЭХД)+O2(ЭХД), градуировка: | 76900 | шт
Колион-1В-26 газоанализатор переносной 4-детекторный (ФИД по пропану)+Ex(ТКД)+CO(ЭХД)+O2(ЭХД) | 81800 | шт
Колион-1В-26 газоанализатор переносной 4-детекторный (ФИД)+Ex(ТКД)+CO(ЭХД)+O2(ЭХД), градуировка: | 76900 | шт
Колион-1В-27 газоанализатор переносной 4-детекторный (ФИД по пропану)+Ex(ТКД)+H2S+CO(ЭХД) | 81800 | шт
Колион-1В-27 газоанализатор переносной 4-детекторный (ФИД)+Ex(ТКД)+H2S+CO(ЭХД), градуировка: | 76900 | шт
КОМБИ-МК газоанализатор кислорода и горючих газов переносной взрывозащищенный | 47400 | шт
Комета-М-1 газоанализатор переносной с принудительным пробозабором | 35100 | шт
Комета-М-1 газоанализатор переносной с принудительным пробозабором, 1 оптический датчик | 49600 | шт
Комета-М-2 газоанализатор переносной с принудительным забором, 1 оптический датчик | 58400 | шт
Комета-М-2 газоанализатор переносной с принудительным забором, 2 оптических датчика | 70700 | шт
Комета-М-2 газоанализатор переносной с принудительным пробозабором | 41500 | шт
Комета-М-3 газоанализатор переносной с принудительным забором, 1 оптический датчик | 66200 | шт
Комета-М-3 газоанализатор переносной с принудительным забором, 2 оптических датчика | 78600 | шт
Комета-М-3 газоанализатор переносной с принудительным пробозабором | 49200 | шт
Комета-М-3 газоанализатор с принудительным пробозабором на CH4 (термокаталитический), CO, O2 | 44800 | шт
Комета-М-4 газоанализатор переносной с принудительным забором, 1 оптический датчик | 74500 | шт
Комета-М-4 газоанализатор переносной с принудительным забором, 2 оптических датчика | 88700 | шт
Комета-М-4 газоанализатор переносной с принудительным пробозабором | 55900 | шт
Комета-М-4 газоанализатор с принудитительным пробозабором на CH4 (термокаталитический), CO, H2S, O2 | 50900 | шт
Комета-М-5 газоанализатор переносной с принудительным забором, 1 оптический датчик | 81500 | шт
Комета-М-5 газоанализатор переносной с принудительным забором, 2 оптических датчика | 96800 | шт
Комета-М-5 газоанализатор переносной с принудительным пробозабором | 64400 | шт
Комета-М-6 газоанализатор переносной с принудительным пробозабором, 2 оптических датчика | 99000 | шт
ЛБВК-М индикатор газа для обнаружения загазованности смотровых колодцев (лампа бензиновая) | 31200 | компл
ОКА-92-O2-И11 газоанализатор переносной с выносным блоком датчиков | 11856 | шт
ОКА-92-O2-И11:Ex газоанализатор переносной взрывозащищенный с выносным блоком датчиков | 13315 | шт
ОКА-92-O2-И13 газоанализатор индивидуальный со встроенным блоком датчиков | 11856 | шт
ОКА-92-O2-И13:Ex газоанализатор индивидуальный взрывозащищенный со встроенным блоком датчиков | 13315 | шт
ОКА-92М-C3H8-O2-И11 газоанализатор переносной с выносным блоком датчиков | 19009 | шт
ОКА-92М-C6H14-O2-И11 газоанализатор переносной с выносным блоком датчиков | 19009 | шт
ОКА-92М-CH4-O2-И11 газоанализатор переносной с выносным блоком датчиков | 19009 | шт
ОКА-92М-CH4-O2-И11:Ex газоанализатор переносной взрывозащищенный с выносным блоком датчиков | 21281 | шт
ОКА-92М-H2-O2-И11 газоанализатор переносной с выносным блоком датчиков | 19009 | шт
ОКА-92МТ-C3H8-CO-CO2-O2-SO2-И11 газоанализатор переносной с выносным блоком датчиков | 52744 | шт
ОКА-92МТ-C3H8-CO-CO2-O2-И11 газоанализатор переносной с выносным блоком датчиков | 43413 | шт
ОКА-92МТ-C3H8-CO-O2-И11 газоанализатор переносной с выносным блоком датчиков | 28200 | шт
ОКА-92МТ-C3H8-CO-O2-И11:Ex газоанализатор переносной взрывозащищенный с выносным блоком датчиков | 33212 | шт
ОКА-92МТ-C3H8-CO-O2-И13 газоанализатор переносной со встроенным блоком датчиков | 28200 | шт
ОКА-92МТ-C3H8-CO2-O2-И11 газоанализатор переносной с выносным блоком датчиков | 37167 | шт
ОКА-92МТ-CH4-Cl2-CO-О2-И11 газоанализатор переносной с выносным блоком датчиков | 34259 | шт
ОКА-92МТ-CH4-Cl2-O2-И11 газоанализатор переносной с выносным блоком датчиков | 28013 | шт
ОКА-92МТ-CH4-Cl2-O2-И11:Ex газоанализатор переносной взрывозащищенный с выносным блоком датчиков | 33025 | шт
ОКА-92МТ-CH4-Cl2-СО-СО2-O2-И11 газоанализатор переносной с выносным блоком датчиков | 52744 | шт
ОКА-92МТ-CH4-CO-CO2-H2S-O2-И11 газоанализатор переносной с выносным блоком датчиков | 52931 | шт
ОКА-92МТ-CH4-CO-CO2-NH3-O2-И11 газоанализатор переносной с выносным блоком датчиков | 53772 | шт
ОКА-92МТ-CH4-CO-CO2-O2-И11 газоанализатор переносной с выносным блоком датчиков | 43413 | шт
ОКА-92МТ-CH4-CO-H2S-NH3-O2-И11 газоанализатор переносной с выносным блоком датчиков | 44806 | шт
ОКА-92МТ-CH4-CO-H2S-O2-И11 газоанализатор переносной с выносным блоком датчиков | 34446 | шт
ОКА-92МТ-CH4-CO-NH3-NO2-O2-И11 газоанализатор переносной с выносным блоком датчиков | 46096 | шт
ОКА-92МТ-CH4-CO-NH3-O2-SO2-И11 газоанализатор переносной с выносным блоком датчиков | 44619 | шт
ОКА-92МТ-CH4-CO-NH3-O2-И11 газоанализатор переносной с выносным блоком датчиков | 35287 | шт
ОКА-92МТ-CH4-CO-NO2-O2-И11 газоанализатор переносной с выносным блоком датчиков | 35736 | шт
ОКА-92МТ-CH4-CO-O2-И11 газоанализатор переносной с выносным блоком датчиков | 28200 | шт
ОКА-92МТ-CH4-CO-O2-И11:Ex газоанализатор переносной взрывозащищенный с выносным блоком датчиков | 33212 | шт
ОКА-92МТ-CH4-CO-O2-И13 газоанализатор переносной со встроенным блоком датчиков | 28200 | шт
ОКА-92МТ-CH4-CO2-H2S-O2-И11 газоанализатор переносной с выносным блоком датчиков | 43413 | шт
ОКА-92МТ-CH4-CO2-NH3-O2-И11 газоанализатор переносной с выносным блоком датчиков | 44254 | шт
ОКА-92МТ-CH4-CO2-O2-И11 газоанализатор переносной с выносным блоком датчиков | 37167 | шт
ОКА-92МТ-CH4-H2S-NH3-O2-И11 газоанализатор переносной с выносным блоком датчиков | 35287 | шт
ОКА-92МТ-CH4-H2S-O2-И11 газоанализатор переносной с выносным блоком датчиков | 28200 | шт
ОКА-92МТ-CH4-H2S-O2-И11:Ex газоанализатор переносной взрывозащищенный с выносным блоком датчиков | 33212 | шт
ОКА-92МТ-CH4-HCl-NH3-O2-И11 газоанализатор переносной с выносным блоком датчиков | 41804 | шт
ОКА-92МТ-CH4-HCl-O2-И11 газоанализатор переносной с выносным блоком датчиков | 34717 | шт
ОКА-92МТ-CH4-HF-O2-И11:Ex газоанализатор переносной взрывозащищенный с выносным блоком датчиков | 45638 | шт
ОКА-92МТ-CH4-NH3-O2-И11 газоанализатор переносной с выносным блоком датчиков | 29042 | шт
ОКА-92МТ-CH4-NH3-O2-И11:Ex газоанализатор переносной взрывозащищенный с выносным блоком датчиков | 34053 | шт
ОКА-92МТ-CH4-NO2-O2-И11:Ex газоанализатор переносной взрывозащищенный с выносным блоком датчиков | 34502 | шт
ОКА-92МТ-CH4-O2-SO2-И11 газоанализатор переносной с выносным блоком датчиков | 28013 | шт
ОКА-92МТ-CH4-O2-SO2-И11:Ex газоанализатор переносной взрывозащищенный с выносным блоком датчиков | 33025 | шт
ОКА-92МТ-CHopt-CO2-O2-И11:Ex газоанализатор переносной взрывозащищенный с выносным блоком датчиков | 53641 | шт
ОКА-92МТ-Cl2-H2-O2-И11 газоанализатор переносной с выносным блоком датчиков | 28013 | шт
ОКА-92МТ-CO-H2-O2-И11 газоанализатор переносной с выносным блоком датчиков | 28200 | шт
ОКА-92МТ-CO-Н2-NH3-О2-И11 газоанализатор переносной с выносным блоком датчиков | 35287 | шт
ОКА-92МТ-H2-H2S-NH3-O2-И11 газоанализатор переносной с выносным блоком датчиков | 35287 | шт
ОКА-92МТ-H2-NH3-O2-SO2-И11 газоанализатор переносной с выносным блоком датчиков | 35100 | шт
ОКА-92Т-Cl2-CO-O2-И11 газоанализатор переносной с выносным блоком датчиков | 30566 | шт
ОКА-92Т-Cl2-NH3-O2-И11 газоанализатор переносной с выносным блоком датчиков | 31407 | шт
ОКА-92Т-Cl2-O2-И13 газоанализатор индивидуальный со встроенным блоком датчиков | 21608 | шт
ОКА-92Т-CO-CO2-H2S-O2-И11 газоанализатор переносной с выносным блоком датчиков | 45965 | шт
ОКА-92Т-CO-CO2-NH3-O2-И11 газоанализатор переносной с выносным блоком датчиков | 46807 | шт
ОКА-92Т-CO-CO2-NO2-O2-И11 газоанализатор переносной с выносным блоком датчиков | 47255 | шт
ОКА-92Т-CO-CO2-O2-И11 газоанализатор переносной с выносным блоком датчиков | 39719 | шт
ОКА-92Т-CO-CO2-O2-И11:Ex газоанализатор переносной взрывозащищенный с выносным блоком датчиков | 44731 | шт
ОКА-92Т-CO-H2S-NH3-O2-И11 газоанализатор переносной с выносным блоком датчиков | 37840 | шт
ОКА-92Т-CO-H2S-O2-И11 газоанализатор переносной с выносным блоком датчиков | 30753 | шт
ОКА-92Т-CO-H2S-O2-И11:Ex газоанализатор переносной взрывозащищенный с выносным блоком датчиков | 35764 | шт
ОКА-92Т-CO-NH3-O2-И11 газоанализатор переносной с выносным блоком датчиков | 31594 | шт
ОКА-92Т-CO-NO2-O2-И11 газоанализатор переносной с выносным блоком датчиков | 32043 | шт
ОКА-92Т-CO-NO2-O2-И11:Ex газоанализатор переносной взрывозащищенный с выносным блоком датчиков | 37055 | шт
ОКА-92Т-CO-O2-SO2-И11 газоанализатор переносной с выносным блоком датчиков | 30566 | шт
ОКА-92Т-CO-O2-SO2-И11:Ex газоанализатор переносной взрывозащищенный с выносным блоком датчиков | 35577 | шт
ОКА-92Т-CO-O2-И11 газоанализатор переносной с выносным блоком датчиков | 21814 | шт
ОКА-92Т-CO-O2-И11:Ex газоанализатор переносной взрывозащищенный с выносным блоком датчиков | 23834 | шт
ОКА-92Т-CO2-H2S-NH3-O2-И11 газоанализатор переносной с выносным блоком датчиков | 46807 | шт
ОКА-92Т-CO2-H2S-O2-И11 газоанализатор переносной с выносным блоком датчиков | 39719 | шт
ОКА-92Т-CO2-O2-SO2-И11 газоанализатор переносной с выносным блоком датчиков | 39532 | шт
ОКА-92Т-CO2-O2-И11 газоанализатор переносной с выносным блоком датчиков | 31678 | шт
ОКА-92Т-CO2-O2-И11:Ex газоанализатор переносной взрывозащищенный с выносным блоком датчиков | 32800 | шт
ОКА-92Т-H2S-NH3-O2-И11 газоанализатор переносной с выносным блоком датчиков | 31594 | шт
ОКА-92Т-H2S-O2-И11 газоанализатор переносной с выносным блоком датчиков | 21814 | шт
ОКА-92Т-H2S-O2-И11:Ex газоанализатор переносной взрывозащищенный с выносным блоком датчиков | 23834 | шт
ОКА-92Т-HCl-NH3-O2-И11 газоанализатор переносной с выносным блоком датчиков | 38111 | шт
ОКА-92Т-HCl-NH3-O2-И11:Ex газоанализатор переносной взрывозащищенный с выносным блоком датчиков | 43123 | шт
ОКА-92Т-HCl-O2-И11 газоанализатор переносной с выносным блоком датчиков | 28985 | шт
ОКА-92Т-HF-NO2-O2-И11 газоанализатор переносной с выносным блоком датчиков | 44469 | шт
ОКА-92Т-NH3-NO2-O2-И11 газоанализатор переносной с выносным блоком датчиков | 32884 | шт
ОКА-92Т-NH3-O2-SO2-И11 газоанализатор переносной с выносным блоком датчиков | 31407 | шт
ОКА-92Т-O2-SO2-И11 газоанализатор переносной с выносным блоком датчиков | 21608 | шт
ОКА-М-C3H8-И11 газоанализатор переносной с выносным блоком датчиков | 10454 | шт
ОКА-М-C6H14-И11 газоанализатор переносной с выносным блоком датчиков | 10454 | шт
ОКА-М-CH4-И11 газоанализатор переносной с выносным блоком датчиков | 10454 | шт
ОКА-М-CH4-И11:Ex газоанализатор переносной взрывозащищенный с выносным блоком датчиков | 12090 | шт
ОКА-М-CH4-И13 газоанализатор индивидуальный со встроенным блоком датчиков | 10454 | шт
ОКА-М-H2-И11 газоанализатор переносной с выносным блоком датчиков | 10454 | шт
ОКА-М-H2-И13 газоанализатор индивидуальный со встроенным блоком датчиков | 10454 | шт
ОКА-МТ-C3H8-Cl2-И11 газоанализатор переносной с выносным блоком датчиков | 20262 | шт
ОКА-МТ-C3H8-CO-И11 газоанализатор переносной с выносным блоком датчиков | 20468 | шт
ОКА-МТ-C3H8-CO2-И11 газоанализатор переносной с выносным блоком датчиков | 30332 | шт
ОКА-МТ-C3H8-NH3-SO2-И11 газоанализатор переносной с выносным блоком датчиков | 30182 | шт
ОКА-МТ-C3H8-СО-H2S-И11 газоанализатор переносной с выносным блоком датчиков | 29528 | шт
ОКА-МТ-C6H14-CO-И11 газоанализатор переносной с выносным блоком датчиков | 20468 | шт
ОКА-МТ-C6H14-СО-H2S-И11 газоанализатор переносной с выносным блоком датчиков | 29528 | шт
ОКА-МТ-CH4-Cl2-CO-И11 газоанализатор переносной с выносным блоком датчиков | 29341 | шт
ОКА-МТ-CH4-Cl2-NH3-SO2-И11 газоанализатор переносной с выносным блоком датчиков | 36241 | шт
ОКА-МТ-CH4-CO-CO2-H2S-И11 газоанализатор переносной с выносным блоком датчиков | 44740 | шт
ОКА-МТ-CH4-CO-CO2-SO2-И11 газоанализатор переносной с выносным блоком датчиков | 44553 | шт
ОКА-МТ-CH4-CO-CO2-И11 газоанализатор переносной с выносным блоком датчиков | 38494 | шт
ОКА-МТ-CH4-CO-H2S-NH3-И11 газоанализатор переносной с выносным блоком датчиков | 36615 | шт
ОКА-МТ-CH4-CO-H2S-И11 газоанализатор переносной с выносным блоком датчиков | 29528 | шт
ОКА-МТ-CH4-CO-H2S-И13 газоанализатор индивидуальный со встроенным блоком датчиков | 29528 | шт
ОКА-МТ-CH4-CO-NН3-И11 газоанализатор переносной с выносным блоком датчиков | 30369 | шт
ОКА-МТ-CH4-CO-SO2-И11 газоанализатор переносной с выносным блоком датчиков | 29341 | шт
ОКА-МТ-CH4-CO-И11 газоанализатор переносной с выносным блоком датчиков | 20468 | шт
ОКА-МТ-CH4-CO-И11:Ex газоанализатор переносной взрывозащищенный с выносным блоком датчиков | 22609 | шт
ОКА-МТ-CH4-CO2-H2S-NH3-И11 газоанализатор переносной с выносным блоком датчиков | 45582 | шт
ОКА-МТ-CH4-CO2-H2S-И11 газоанализатор переносной с выносным блоком датчиков | 38494 | шт
ОКА-МТ-CH4-CO2-NH3-SO2-И11 газоанализатор переносной с выносным блоком датчиков | 45395 | шт
ОКА-МТ-CH4-CO2-NH3-И11 газоанализатор переносной с выносным блоком датчиков | 39336 | шт
ОКА-МТ-CH4-CO2-SO2-И11 газоанализатор переносной с выносным блоком датчиков | 38307 | шт
ОКА-МТ-CH4-CO2-И11 газоанализатор переносной с выносным блоком датчиков | 30332 | шт
ОКА-МТ-CH4-H2S-NH3-И11 газоанализатор переносной с выносным блоком датчиков | 30369 | шт
ОКА-МТ-CH4-H2S-И11 газоанализатор переносной с выносным блоком датчиков | 20468 | шт
ОКА-МТ-CH4-HCl-NH3-И11 газоанализатор переносной с выносным блоком датчиков | 36886 | шт
ОКА-МТ-CH4-SO2-И11 газоанализатор переносной с выносным блоком датчиков | 20262 | шт
ОКА-МТ-CHopt-CO-CO2-И11:Ex газоанализатор переносной взрывозащищенный с выносным блоком датчиков | 54969 | шт
ОКА-МТ-CHopt-CO-NO2-И11:Ex газоанализатор переносной взрывозащищенный с выносным блоком датчиков | 47293 | шт
ОКА-МТ-CHopt-CO2-H2S-И11:Ex газоанализатор переносной взрывозащищенный с выносным блоком датчиков | 54969 | шт
ОКА-МТ-CHopt-CO2-NH3-И11:Ex газоанализатор переносной взрывозащищенный с выносным блоком датчиков | 55811 | шт
ОКА-МТ-CHopt-H2S-NH3-И11:Ex газоанализатор переносной взрывозащищенный с выносным блоком датчиков | 46844 | шт
ОКА-МТ-Cl2-H2-И11 газоанализатор переносной с выносным блоком датчиков | 20262 | шт
ОКА-МТ-CO-H2-NH3-И11 газоанализатор переносной с выносным блоком датчиков | 30369 | шт
ОКА-МТ-CO-H2-И11 газоанализатор переносной с выносным блоком датчиков | 20468 | шт
ОКА-МТ-CO2-H2-И11 газоанализатор переносной с выносным блоком датчиков | 30332 | шт
ОКА-МТ-H2-HF-И11 газоанализатор переносной с выносным блоком датчиков | 34137 | шт
ОКА-МТ-H2-NH3-И11 газоанализатор переносной с выносным блоком датчиков | 21393 | шт
ОКА-Т-Cl2-CO-SO2-И11 газоанализатор переносной с выносным блоком датчиков | 31706 | шт
ОКА-Т-Cl2-CO2-NH3-И11 газоанализатор переносной с выносным блоком датчиков | 41664 | шт
ОКА-Т-Cl2-CO2-И11 газоанализатор переносной с выносным блоком датчиков | 32894 | шт
ОКА-Т-Cl2-NH3-SO2-И11 газоанализатор переносной с выносным блоком датчиков | 32510 | шт
ОКА-Т-Cl2-NH3-И11 газоанализатор переносной с выносным блоком датчиков | 23955 | шт
ОКА-Т-Cl2-И11 газоанализатор переносной с выносным блоком датчиков | 12558 | шт
ОКА-Т-Cl2-И13 газоанализатор индивидуальный со встроенным блоком датчиков | 12558 | шт
ОКА-Т-CO-CO2-H2S-NH3-И11 газоанализатор переносной с выносным блоком датчиков | 48134 | шт
ОКА-Т-CO-CO2-H2S-И11 газоанализатор переносной с выносным блоком датчиков | 41047 | шт
ОКА-Т-CO-CO2-NH3-SO2-И11 газоанализатор переносной с выносным блоком датчиков | 47947 | шт
ОКА-Т-CO-CO2-NH3-И11 газоанализатор переносной с выносным блоком датчиков | 41888 | шт
ОКА-Т-CO-CO2-SO2-И11 газоанализатор переносной с выносным блоком датчиков | 40860 | шт
ОКА-Т-CO-CO2-И11 газоанализатор переносной с выносным блоком датчиков | 33137 | шт
ОКА-Т-CO-H2S-NH3-И11 газоанализатор переносной с выносным блоком датчиков | 32922 | шт
ОКА-Т-CO-HF-NO2-И11 газоанализатор переносной с выносным блоком датчиков | 45797 | шт
ОКА-Т-CO-NH3-SO2-И11 газоанализатор переносной с выносным блоком датчиков | 32735 | шт
ОКА-Т-CO-NO2-И11 газоанализатор переносной с выносным блоком датчиков | 24694 | шт
ОКА-Т-CO-SO2-И11 газоанализатор переносной с выносным блоком датчиков | 23067 | шт
ОКА-Т-CO-И11 газоанализатор переносной с выносным блоком датчиков | 12810 | шт
ОКА-Т-CO-И13 газоанализатор индивидуальный со встроенным блоком датчиков | 12810 | шт
ОКА-Т-CO2-H2S-NH3-И11 газоанализатор переносной с выносным блоком датчиков | 41888 | шт
ОКА-Т-CO2-H2S-И11 газоанализатор переносной с выносным блоком датчиков | 33137 | шт
ОКА-Т-CO2-NH3-И11 газоанализатор переносной с выносным блоком датчиков | 33913 | шт
ОКА-Т-CO2-И11 газоанализатор переносной с выносным блоком датчиков | 22515 | шт
ОКА-Т-H2S-NH3-И11 газоанализатор переносной с выносным блоком датчиков | 24198 | шт
ОКА-Т-H2S-И11 газоанализатор переносной с выносным блоком датчиков | 12810 | шт
ОКА-Т-H2S-И13 газоанализатор индивидуальный со встроенным блоком датчиков | 12810 | шт
ОКА-Т-HCl-NH3-И11 газоанализатор переносной с выносным блоком датчиков | 31332 | шт
ОКА-Т-HCl-И11 газоанализатор переносной с выносным блоком датчиков | 19935 | шт
ОКА-Т-HCl-И13 газоанализатор индивидуальный со встроенным блоком датчиков | 22627 | шт
ОКА-Т-HF-И11 газоанализатор переносной с выносным блоком датчиков | 26433 | шт
ОКА-Т-NH3-NO2-И11 газоанализатор переносной с выносным блоком датчиков | 25582 | шт
ОКА-Т-NH3-SO2-И11 газоанализатор переносной с выносным блоком датчиков | 23955 | шт
ОКА-Т-NH3-И11 газоанализатор переносной с выносным блоком датчиков | 14072 | шт
ОКА-Т-NH3-И11:Ex газоанализатор переносной взрывозащищенный с выносным блоком датчиков | 15241 | шт
ОКА-Т-NO2-И11 газоанализатор переносной с выносным блоком датчиков | 14184 | шт
ОКА-Т-NO2-И13 газоанализатор индивидуальный со встроенным блоком датчиков | 26433 | шт
ОКА-Т-SO2-И11 газоанализатор переносной с выносным блоком датчиков | 12558 | шт
ОКА-Т-SO2-И13 газоанализатор индивидуальный со встроенным блоком датчиков | 12558 | шт
Палладий-3М-01 ИБЯЛ.413411.048 газоанализатор окиси углерода переносной (с обслуживаемой ЭХЯ) | 105009 | шт
Палладий-3М-02 ИБЯЛ.413411.048-01 газоанализатор окиси углерода переносной (с необслуживаемой ЭХЯ) | 122411 | шт
ПГА-1 газоанализатор портативный инфракрасный СН4 (0-5% об.), CО2 (0-2% об.) | 54638 | шт
ПГА-10 газоанализатор портативный инфракрасный СН4 (0-5% об.), О2 (0-30% об.) | 49988 | шт
ПГА-11 газоанализатор портативный инфракрасный С3Н8 (0-2% об.), О2 (0-30% об.) | 49988 | шт
ПГА-12 газоанализатор портативный инфракрасный CО2 (0-2% об.), O2 (0-30% об.) | 49988 | шт
ПГА-13 газоанализатор портативный инфракрасный СН4 (0-5% об.), CО2 (0-2% об.), CО (0-120 мг/м3) | 63938 | шт
ПГА-14 газоанализатор портативный инфракрасный С3Н8 (0-2% об.), СН4 (0-5% об.), CО (0-120 мг/м3) | 61613 | шт
ПГА-15 газоанализатор портативный инфракрасный С3Н8 (0-2% об.), CО2 (0-2% об.), CО (0-120 мг/м3) | 63938 | шт
ПГА-16 газоанализатор портативный инфракрасный СН4 (0-5% об.), CО (0-120 мг/м3) | 49988 | шт
ПГА-17 газоанализатор портативный инфракрасный С3Н8 (0-2% об.), CО (0-120 мг/м3) | 49988 | шт
ПГА-18 газоанализатор портативный инфракрасный CО2 (0-2% об.), CО (0-120 мг/м3) | 49988 | шт
ПГА-19 газоанализатор портативный инфракрасный СН4 (0-5% об.), CО2 (0-2% об.), H2S (0-45 мг/м3) | 63938 | шт
ПГА-2 газоанализатор портативный инфракрасный С3Н8 (0-2% об.), СН4 (0-5% об.) | 52313 | шт
ПГА-20 газоанализатор портативный инфракрасный С3Н8 (0-2% об.), СН4 (0-5% об.), H2S (0-45 мг/м3) | 61613 | шт
ПГА-200 газоанализатор портативный
ПГА-200 газоанализатор портативный двухканальный (блок электроники без датчиков) | 16275 | шт
ПГА-200\\ДГО-C3H8 датчик оптический встроенный на пропан для газоанализатора ПГА-200 | 16275 | шт
ПГА-200\\ДГО-CH4 датчик оптический встроенный на метан для газоанализатора ПГА-200 | 16275 | шт
ПГА-200\\ДГО-CO2 датчик оптический встроенный на диоксид углерода для газоанализатора ПГА-200 | 16275 | шт
ПГА-200\\ДГЭ-H2S датчик электрохимический сменный на сероводород для газоанализатора ПГА-200 | 9417 | шт
ПГА-200\\ДГЭ-NH3 датчик электрохимический сменный на аммиак для газоанализатора ПГА-200 | 9417 | шт
ПГА-200\\ДГЭ-NO2 датчик электрохимический сменный на диоксид азота для газоанализатора ПГА-200 | 9417 | шт
ПГА-200\\ДГЭ-O2 датчик электрохимический сменный на кислород для газоанализатора ПГА-200 | 9417 | шт
ПГА-200\\ДГЭ-SO2 датчик электрохимический сменный на диоксид серы для газоанализатора ПГА-200 | 9417 | шт
ПГА-200\\ДГЭ-СO датчик электрохимический сменный на оксид углерода для газоанализатора ПГА-200 | 9417 | шт
ПГА-21 газоанализатор портативный инфракрасный С3Н8 (0-2% об.), CО2 (0-2% об.), H2S (0-45 мг/м3) | 63938 | шт
ПГА-22 газоанализатор портативный инфракрасный СН4 (0-5% об.), H2S (0-45 мг/м3) | 49988 | шт
ПГА-23 газоанализатор портативный инфракрасный С3Н8 (0-2% об.), H2S (0-45 мг/м3) | 49988 | шт
ПГА-24 газоанализатор портативный инфракрасный CО2 (0-2% об.), H2S (0-45 мг/м3) | 49988 | шт
ПГА-25 газоанализатор портативный инфракрасный СН4 (0-5% об.), CО2 (0-2% об.), SО2 (0-50 мг/м3) | 63938 | шт
ПГА-26 газоанализатор портативный инфракрасный С3Н8 (0-2% об.), СН4 (0-5% об.), SО2 (0-50 мг/м3) | 61613 | шт
ПГА-27 газоанализатор портативный инфракрасный С3Н8 (0-2% об.), CО2 (0-2% об.), SО2 (0-50 мг/м3) | 63938 | шт
ПГА-28 газоанализатор портативный инфракрасный СН4 (0-5% об.), SО2 (0-50 мг/м3) | 49988 | шт
ПГА-29 газоанализатор портативный инфракрасный С3Н8 (0-2% об.), SО2 (0-50 мг/м3) | 49988 | шт
ПГА-3 газоанализатор портативный инфракрасный С3Н8 (0-2% об.), CО2 (0-2% об.) | 54638 | шт
ПГА-30 газоанализатор портативный инфракрасный CО2 (0-2% об.), SО2 (0-50 мг/м3) | 49988 | шт
ПГА-300 газоанализатор портативный
ПГА-300 газоанализатор портативный двухканальный (блок электроники без датчиков) | 16275 | шт
ПГА-300\\Датчик термокаталитический встроенный на C3H8 для газоанализатора ПГА-300 | 6394 | шт
ПГА-300\\Датчик термокаталитический встроенный на CH4 для газоанализатора ПГА-300 | 6394 | шт
ПГА-300\\ДГЭ-М1-H2 датчик электрохимический сменный на водород для газоанализатора ПГА-300 | 20925 | шт
ПГА-300\\ДГЭ-М1-O2 датчик электрохимический сменный на кислород для газоанализатора ПГА-300 | 9417 | шт
ПГА-300\\ДГЭ-М2-CO датчик электрохимический сменный на оксид углерода для газоанализатора ПГА-300 | 9417 | шт
ПГА-300\\ДГЭ-М2-H2S датчик электрохимический сменный на сероводород для газоанализатора ПГА-300 | 9417 | шт
ПГА-300\\ДГЭ-М2-NH3 датчик электрохимический сменный на аммиак для газоанализатора ПГА-300 | 9417 | шт
ПГА-300\\ДГЭ-М2-NO2 датчик электрохимический сменный на диоксид азота для газоанализатора ПГА-300 | 9417 | шт
ПГА-300\\ДГЭ-М2-SO2 датчик электрохимический сменный на диоксид серы для газоанализатора ПГА-300 | 9417 | шт
ПГА-31 газоанализатор портативный инфракрасный СН4 (0-5% об.), CО2 (0-2% об.), NО2 (0-20 мг/м3) | 63938 | шт
ПГА-32 газоанализатор портативный инфракрасный С3Н8 (0-2% об.), СН4 (0-5% об.), NО2 (0-20 мг/м3) | 61613 | шт
ПГА-33 газоанализатор портативный инфракрасный С3Н8 (0-2% об.), CО2 (0-2% об.), NО2 (0-20 мг/м3) | 63938 | шт
ПГА-34 газоанализатор портативный инфракрасный СН4 (0-5% об.), NО2 (0-20 мг/м3) | 49988 | шт
ПГА-35 газоанализатор портативный инфракрасный С3Н8 (0-2% об.), NО2 (0-20 мг/м3) | 49988 | шт
ПГА-36 газоанализатор портативный инфракрасный CО2 (0-2% об.), NО2 (0-20 мг/м3) | 49988 | шт
ПГА-37 газоанализатор портативный инфракрасный СН4 (0-5% об.), CО2 (0-2% об.), NH3 (0-70 мг/м3) | 63938 | шт
ПГА-38 газоанализатор портативный инфракрасный С3Н8 (0-2% об.), СН4 (0-5% об.), NH3 (0-70 мг/м3) | 61613 | шт
ПГА-39 газоанализатор портативный инфракрасный С3Н8 (0-2% об.), CО2 (0-2% об.), NH3 (0-70 мг/м3) | 63938 | шт
ПГА-4 газоанализатор портативный инфракрасный СН4 (0-5% об.) | 40107 | шт
ПГА-40 газоанализатор портативный инфракрасный СН4 (0-5% об.), NH3 (0-70 мг/м3) | 49988 | шт
ПГА-41 газоанализатор портативный инфракрасный С3Н8 (0-2% об.), NH3 (0-70 мг/м3) | 49988 | шт
ПГА-42 газоанализатор портативный инфракрасный CО2 (0-2% об.), NH3 (0-70 мг/м3) | 49988 | шт
ПГА-43 газоанализатор портативный инфракрасный СН4 (0-5% об.), CО2 (0-2% об.), H2 (0-5% об.) | 74400 | шт
ПГА-44 газоанализатор портативный инфракрасный С3Н8 (0-2% об.), СН4 (0-5% об.), H2 (0-5% об.) | 72075 | шт
ПГА-45 газоанализатор портативный инфракрасный С3Н8 (0-2% об.), CО2 (0-2% об.), H2 (0-5% об.) | 74400 | шт
ПГА-46 газоанализатор портативный инфракрасный СН4 (0-5% об.), H2 (0-5% об.) | 59869 | шт
ПГА-47 газоанализатор портативный инфракрасный С3Н8 (0-2% об.), H2 (0-5% об.) | 59869 | шт
ПГА-48 газоанализатор портативный инфракрасный CО2 (0-2% об.), H2 (0-5% об.) | 59869 | шт
ПГА-49 газоанализатор портативный инфракрасный С2-С10 (0-3 г/м3) | 47663 | шт
ПГА-5 газоанализатор портативный инфракрасный С3Н8 (0-2% об.) | 40107 | шт
ПГА-50 газоанализатор портативный инфракрасный СН4 (0-7 г/м3) | 48244 | шт
ПГА-51 газоанализатор портативный инфракрасный С2-С10 (0-3 г/м3), СН4 (0-5% об.) | 59869 | шт
ПГА-52 газоанализатор портативный инфракрасный С2-С10 (0-3 г/м3), СО2 (0-2% об.) | 62194 | шт
ПГА-53 газоанализатор портативный инфракрасный СН4 (0-7 г/м3), СН4 (0-5% об.) | 59869 | шт
ПГА-54 газоанализатор портативный инфракрасный СН4 (0-7 г/м3), СО2 (0-2% об.) | 62194 | шт
ПГА-55 газоанализатор портативный инфракрасный С2-С10 (0-3 г/м3), О2 (0-30% об.) | 56963 | шт
ПГА-56 газоанализатор портативный инфракрасный СН4 (0-7 г/м3), О2 (0-30% об.) | 56963 | шт
ПГА-57 газоанализатор портативный инфракрасный С2-С10 (0-3 г/м3), СН4 (0-5% об.), О2 (0-30% об.) | 71494 | шт
ПГА-58 газоанализатор портативный инфракрасный С2-С10 (0-3 г/м3), СО2 (0-2% об.), О2 (0-30% об.) | 71494 | шт
ПГА-59 газоанализатор портативный инфракрасный СН4 (0-7 г/м3), СН4 (0-5% об.), О2 (0-30% об.) | 69169 | шт
ПГА-6 газоанализатор портативный инфракрасный СО2 (0-2% об.) | 40107 | шт
ПГА-60 газоанализатор портативный инфракрасный СН4 (0-7 г/м3), СО2 (0-2% об.), О2 (0-30% об.) | 71494 | шт
ПГА-600 газоанализатор портативный шестиканальный (блок электроники без датчиков) | 22088 | шт
ПГА-600\\Датчик оптический на бензин неэтилированный для газоанализатора ПГА-600 | 16275 | шт
ПГА-600\\Датчик оптический на диоксид углерода CO2 для газоанализатора ПГА-600 | 18600 | шт
ПГА-600\\Датчик оптический на метан CH4 для газоанализатора ПГА-600 | 16275 | шт
ПГА-600\\Датчик оптический на пропан C3H8 для газоанализатора ПГА-600 | 16275 | шт
ПГА-600\\Датчик фотоионизационный на летучие органические вещества (по изобутилену) для ПГА-600 | 84282 | шт
ПГА-600\\Датчик электрохимический на аммиак NH3 для газоанализатора ПГА-600 | 9300 | шт
ПГА-600\\Датчик электрохимический на водород H2 для газоанализатора ПГА-600 | 19763 | шт
ПГА-600\\Датчик электрохимический на диоксид азота NO2 для газоанализатора ПГА-600 | 9300 | шт
ПГА-600\\Датчик электрохимический на диоксид серы SO2 для газоанализатора ПГА-600 | 9300 | шт
ПГА-600\\Датчик электрохимический на кислород O2 для газоанализатора ПГА-600 | 9300 | шт
ПГА-600\\Датчик электрохимический на оксид углерода CO для газоанализатора ПГА-600 | 9300 | шт
ПГА-600\\Датчик электрохимический на сероводород H2S для газоанализатора ПГА-600 | 9300 | шт
ПГА-600\\Датчик электрохимический на хлор Cl2 для газоанализатора ПГА-600 | 9300 | шт
ПГА-61 газоанализатор портативный инфракрасный С2-С10 (0-3 г/м3), СО (0-120 мг/м3) | 56963 | шт
ПГА-62 газоанализатор портативный инфракрасный СН4 (0-7 г/м3), СО (0-120 мг/м3) | 56963 | шт
ПГА-63 газоанализатор портативный инфракрасный С2-С10 (0-3 г/м3), СН4 (0-5% об.), СО (0-120 мг/м3) | 71494 | шт
ПГА-64 газоанализатор портативный инфракрасный С2-С10 (0-3 г/м3), СО2 (0-2% об.), СО (0-120 мг/м3) | 71494 | шт
ПГА-65 газоанализатор портативный инфракрасный СН4 (0-7 г/м3), СН4 (0-5% об.), СО (0-120 мг/м3) | 69169 | шт
ПГА-66 газоанализатор портативный инфракрасный СН4 (0-7 г/м3), СО2 (0-2% об.), СО (0-120 мг/м3) | 71494 | шт
ПГА-67 газоанализатор портативный инфракрасный С2-С10 (0-3 г/м3), H2S (0-45 мг/м3) | 56963 | шт
ПГА-68 газоанализатор портативный инфракрасный СН4 (0-7 г/м3), H2S (0-45 мг/м3) | 56963 | шт
ПГА-69 газоанализатор портативный инфракрасный С2-С10 (0-3 г/м3), СН4 (0-5% об.), H2S (0-45 мг/м3) | 71494 | шт
ПГА-7 газоанализатор портативный инфракрасный СН4 (0-5% об.), CО2 (0-2% об.), О2 (0-30% об.) | 63938 | шт
ПГА-70 газоанализатор портативный инфракрасный С2-С10 (0-3 г/м3), СО2 (0-2% об.), H2S (0-45 мг/м3) | 71494 | шт
ПГА-71 газоанализатор портативный инфракрасный СН4 (0-7 г/м3), СН4 (0-5% об.), H2S (0-45 мг/м3) | 69169 | шт
ПГА-72 газоанализатор портативный инфракрасный СН4 (0-7 г/м3), CО2 (0-2% об.), H2S (0-45 мг/м3) | 71494 | шт
ПГА-73 газоанализатор портативный инфракрасный С2-С10 (0-3 г/м3), SО2 (0-50 мг/м3) | 56963 | шт
ПГА-74 газоанализатор портативный инфракрасный СН4 (0-7 г/м3), SО2 (0-50 мг/м3) | 56963 | шт
ПГА-75 газоанализатор портативный инфракрасный С2-С10 (0-3 г/м3), СН4 (0-5% об.), SO2 (0-50 мг/м3) | 71494 | шт
ПГА-76 газоанализатор портативный инфракрасный С2-С10 (0-3 г/м3), CО2 (0-2% об.), SO2 (0-50 мг/м3) | 71494 | шт
ПГА-77 газоанализатор портативный инфракрасный СН4 (0-7 г/м3), СН4 (0-5% об.), SО2 (0-50 мг/м3) | 69169 | шт
ПГА-78 газоанализатор портативный инфракрасный СН4 (0-7 г/м3), CО2 (0-2% об.), SО2 (0-50 мг/м3) | 71494 | шт
ПГА-79 газоанализатор портативный инфракрасный С2-С10 (0-3 г/м3), NО2 (0-20 мг/м3) | 56963 | шт
ПГА-8 газоанализатор портативный инфракрасный СН4 (0-5% об.), С3Н8 (0-2% об.), О2 (0-30% об.) | 61613 | шт
ПГА-80 газоанализатор портативный инфракрасный СН4 (0-7 г/м3), NO2 (0-20 мг/м3) | 56963 | шт
ПГА-81 газоанализатор портативный инфракрасный С2-С10 (0-3 г/м3), СН4 (0-5% об.), NO2 (0-20 мг/м3) | 71494 | шт
ПГА-82 газоанализатор портативный инфракрасный С2-С10 (0-3 г/м3), CО2 (0-2% об.), NО2 (0-20 мг/м3) | 71494 | шт
ПГА-83 газоанализатор портативный инфракрасный СН4 (0-7 г/м3), СН4 (0-5% об.), NО2 (0-20 мг/м3) | 69169 | шт
ПГА-84 газоанализатор портативный инфракрасный СН4 (0-7 г/м3), CО2 (0-2% об.), NO2 (0-20 мг/м3) | 71494 | шт
ПГА-85 газоанализатор портативный инфракрасный С2-С10 (0-3 г/м3), NH3 (0-70 мг/м3) | 56963 | шт
ПГА-86 газоанализатор портативный инфракрасный СН4 (0-7 г/м3), NH3 (0-70 мг/м3) | 56963 | шт
ПГА-87 газоанализатор портативный инфракрасный С2-С10 (0-3 г/м3), СН4 (0-5% об.), NH3 (0-70 мг/м3) | 71494 | шт
ПГА-88 газоанализатор портативный инфракрасный С2-С10 (0-3 г/м3), CО2 (0-2% об.), NH3 (0-70 мг/м3) | 71494 | шт
ПГА-89 газоанализатор портативный инфракрасный СН4 (0-7 г/м3), СН4 (0-5% об.), NH3 (0-70 мг/м3) | 69169 | шт
ПГА-9 газоанализатор портативный инфракрасный С3Н8 (0-2% об.), CО2 (0-2% об.), О2 (0-30% об.) | 63938 | шт
ПГА-90 газоанализатор портативный инфракрасный СН4 (0-7 г/м3), CО2 (0-2% об.), NH3 (0-70 мг/м3) | 71494 | шт
ПГА-91 газоанализатор портативный инфракрасный С2-С10 (0-3 г/м3), H2 (0-5% об.) | 67425 | шт
ПГА-92 газоанализатор портативный инфракрасный СН4 (0-7 г/м3), H2 (0-5% об.) | 67425 | шт
ПГА-93 газоанализатор портативный инфракрасный С2-С10 (0-3 г/м3), СН4 (0-5% об.), H2 (0-5% об.) | 82538 | шт
ПГА-94 газоанализатор портативный инфракрасный С2-С10 (0-3 г/м3), CО2 (0-2% об.), H2 (0-5% об.) | 82538 | шт
ПГА-95 газоанализатор портативный инфракрасный СН4 (0-7 г/м3), СН4 (0-5% об.), H2 (0-5% об.) | 80213 | шт
ПГА-96 газоанализатор портативный инфракрасный СН4 (0-7 г/м3), CО2 (0-2% об.), H2 (0-5% об.) | 82538 | шт
СГГ-20Микро ИБЯЛ.413531.012 сигнализатор горючих газов переносной (0-50% НКПР) | 16804 | шт
СГГ-20Микро-01 ИБЯЛ.413531.012-03 сигнализатор горючих газов переносной (0-50% НКПР, течеискатель) | 20033 | шт
СГГ-20Микро-01М ИБЯЛ.413531.012-04 сигнализатор горючих газов переносной (0-2,5% CH4, течеискатель) | 20033 | шт
СГГ-20Микро-02 ИБЯЛ.413531.012-05 сигнализатор горючих газов переносной (0-50% НКПР) | 19435 | шт
СГГ-20Микро-02Г ИБЯЛ.413531.012-02 сигнализатор горючих газов переносной (0-50% НКПР по гексану) | 19435 | шт
СГГ-20Микро-02М ИБЯЛ.413531.012-06 сигнализатор горючих газов переносной (0-2,5% об. CH4) | 19435 | шт
СГГ-20Микро-03К ИБЯЛ.413531.012-07 сигнализатор горючих газов переносной (0-2,5% об. CH4) | 23083 | шт
СГГ-20Микро-М ИБЯЛ.413531.012-01 сигнализатор горючих газов переносной (0-2,5% об. CH4) | 16804 | шт
СЕАН-Н-CH4 газоанализатор индивидуальный метана 0-2,2%об., инфракрасный детектор, IP54 | 30561 | шт
СЕАН-Н-CH4 газоанализатор индивидуальный метана 0-2,2%об., инфракрасный детектор, IP67 | 39089 | шт
СЕАН-Н-CH4 газоанализатор индивидуальный метана 0-2,2%об., термокаталитический детектор, IP54 | 14407 | шт
СЕАН-Н-CH4 газоанализатор индивидуальный метана 0-2,2%об., термокаталитический детектор, IP67 | 22934 | шт
СЕАН-Н-Cl2 газоанализатор индивидуальный хлора 0-20 мг/м3, IP54 | 22352 | шт
СЕАН-Н-Cl2 газоанализатор индивидуальный хлора 0-20 мг/м3, IP67 | 30879 | шт
СЕАН-Н-CO газоанализатор индивидуальный угарного газа 0-200 мг/м3, IP54 | 15148 | шт
СЕАН-Н-CO газоанализатор индивидуальный угарного газа 0-200 мг/м3, IP67 | 23676 | шт
СЕАН-Н-CO2-02 газоанализатор индивидуальный диоксида углерода 0-3500 мг/м3, IP54 | 30561 | шт
СЕАН-Н-CO2-5 газоанализатор индивидуальный диоксида углерода 0-5%об., IP54 | 30561 | шт
СЕАН-Н-H2S газоанализатор индивидуальный сероводорода 0-30 мг/м3, IP54 | 14725 | шт
СЕАН-Н-H2S газоанализатор индивидуальный сероводорода 0-30 мг/м3, IP67 | 23252 | шт
СЕАН-Н-NH3 газоанализатор индивидуальный аммиака 0-70 мг/м3, IP54 | 24788 | шт
СЕАН-Н-NH3 газоанализатор индивидуальный аммиака 0-70 мг/м3, IP67 | 33315 | шт
СЕАН-Н-NО газоанализатор индивидуальный оксида азота 0-30 мг/м3, IP54 | 20074 | шт
СЕАН-Н-NО газоанализатор индивидуальный оксида азота 0-30 мг/м3, IP67 | 28602 | шт
СЕАН-Н-NО2 газоанализатор индивидуальный диоксида азота 0-10 мг/м3, IP54 | 20074 | шт
СЕАН-Н-NО2 газоанализатор индивидуальный диоксида азота 0-10 мг/м3, IP67 | 28602 | шт
СЕАН-Н-O2 газоанализатор индивидуальный кислорода 0-30%об., IP54 | 15466 | шт
СЕАН-Н-O2 газоанализатор индивидуальный кислорода 0-30%об., IP67 | 23994 | шт
СЕАН-Н-SО2 газоанализатор индивидуальный диоксида серы 0-25 мг/м3, IP54 | 17373 | шт
СЕАН-Н-SО2 газоанализатор индивидуальный диоксида серы 0-25 мг/м3, IP67 | 25900 | шт
ТГП-11 течеискатель горючих газов и фреонов автоматический | 11625 | шт
ТИГ-2М течеискатель горючих газов портативный | 12000 | шт
Хоббит-Т-C3H8-CO2-H2S-И11 газоанализатор переносной с выносным блоком датчиков | 38532 | шт
Хоббит-Т-C3H8-И11 газоанализатор переносной с выносным блоком датчиков | 10491 | шт
Хоббит-Т-C3H8-И11:Ex газоанализатор переносной взрывозащищенный с выносным блоком датчиков | 12127 | шт
Хоббит-Т-C6H14-Cl2-CO-NH3-O2-И11 газоанализатор переносной с выносным блоком датчиков | 45245 | шт
Хоббит-Т-C6H14-O2-И11 газоанализатор переносной с выносным блоком датчиков | 19701 | шт
Хоббит-Т-C6H14-И11 газоанализатор переносной с выносным блоком датчиков | 10491 | шт
Хоббит-Т-CH4-Cl2-CO2-O2-И11 газоанализатор переносной с выносным блоком датчиков | 43852 | шт
Хоббит-Т-CH4-CO-CO2-H2S-И11 газоанализатор переносной с выносным блоком датчиков | 44778 | шт
Хоббит-Т-CH4-CO-CO2-O2-И11 газоанализатор переносной с выносным блоком датчиков | 44039 | шт
Хоббит-Т-CH4-CO-CO2-И11 газоанализатор переносной с выносным блоком датчиков | 38532 | шт
Хоббит-Т-CH4-CO-H2S-O2-И11 газоанализатор переносной с выносным блоком датчиков | 35072 | шт
Хоббит-Т-CH4-CO-H2S-И11 газоанализатор переносной с выносным блоком датчиков | 29565 | шт
Хоббит-Т-CH4-CO-NH3-O2-SO2-И11 газоанализатор переносной с выносным блоком датчиков | 45245 | шт
Хоббит-Т-CH4-CO-O2-И11 газоанализатор переносной с выносным блоком датчиков | 28827 | шт
Хоббит-Т-CH4-CO-И11 газоанализатор переносной с выносным блоком датчиков | 20505 | шт
Хоббит-Т-CH4-CO-И11:Ex газоанализатор переносной взрывозащищенный с выносным блоком датчиков | 22646 | шт
Хоббит-Т-CH4-CO2-H2S-NH3-O2-И11 газоанализатор переносной с выносным блоком датчиков | 54399 | шт
Хоббит-Т-CH4-CO2-H2S-O2-И11 газоанализатор переносной с выносным блоком датчиков | 44039 | шт
Хоббит-Т-CH4-CO2-H2S-И11 газоанализатор переносной с выносным блоком датчиков | 38532 | шт
Хоббит-Т-CH4-CO2-NH3-O2-И11 газоанализатор переносной с выносным блоком датчиков | 44880 | шт
Хоббит-Т-CH4-CO2-O2-И11 газоанализатор переносной с выносным блоком датчиков | 37793 | шт
Хоббит-Т-CH4-CO2-И11 газоанализатор переносной с выносным блоком датчиков | 30369 | шт
Хоббит-Т-CH4-H2S-NH3-O2-И11 газоанализатор переносной с выносным блоком датчиков | 35914 | шт
Хоббит-Т-CH4-H2S-O2-И11 газоанализатор переносной с выносным блоком датчиков | 28827 | шт
Хоббит-Т-CH4-H2S-И11 газоанализатор переносной с выносным блоком датчиков | 20505 | шт
Хоббит-Т-CH4-NH3-И11 газоанализатор переносной с выносным блоком датчиков | 21431 | шт
Хоббит-Т-CH4-O2-И11:Ex газоанализатор переносной взрывозащищенный с выносным блоком датчиков | 21908 | шт
Хоббит-Т-CH4-И11 газоанализатор переносной с выносным блоком датчиков | 10491 | шт
Хоббит-Т-CH4-И11:Ex газоанализатор переносной взрывозащищенный с выносным блоком датчиков | 12127 | шт
Хоббит-Т-CHopt-CO-CO2-И11:Ex газоанализатор переносной взрывозащищенный с выносным блоком датчиков | 54969 | шт
Хоббит-Т-CHopt-CO-H2S-И11:Ex газоанализатор переносной взрывозащищенный с выносным блоком датчиков | 46002 | шт
Хоббит-Т-Cl2-CO-NH3-И11 газоанализатор переносной с выносным блоком датчиков | 32735 | шт
Хоббит-Т-Cl2-NH3-И11 газоанализатор переносной с выносным блоком датчиков | 23955 | шт
Хоббит-Т-Cl2-И11 газоанализатор переносной с выносным блоком датчиков | 12558 | шт
Хоббит-Т-CO-CO2-O2-И11 газоанализатор переносной с выносным блоком датчиков | 40308 | шт
Хоббит-Т-CO-CO2-O2-И11:Ex газоанализатор переносной взрывозащищенный с выносным блоком датчиков | 45320 | шт
Хоббит-Т-CO-CO2-SO2-И11 газоанализатор переносной с выносным блоком датчиков | 40860 | шт
Хоббит-Т-CO-CО2-H2S-NH3-И11 газоанализатор переносной с выносным блоком датчиков | 48134 | шт
Хоббит-Т-CO-H2-O2-И11 газоанализатор переносной с выносным блоком датчиков | 28827 | шт
Хоббит-Т-CO-H2S-NH3-O2-И11 газоанализатор переносной с выносным блоком датчиков | 38429 | шт
Хоббит-Т-CO-H2S-O2-И11 газоанализатор переносной с выносным блоком датчиков | 31342 | шт
Хоббит-Т-CO-H2S-O2-И11:Ex газоанализатор переносной взрывозащищенный с выносным блоком датчиков | 36353 | шт
Хоббит-Т-CO-NH3-SO2-И11 газоанализатор переносной с выносным блоком датчиков | 32735 | шт
Хоббит-Т-CO-O2-И11 газоанализатор переносной с выносным блоком датчиков | 22459 | шт
Хоббит-Т-CO-И11 газоанализатор переносной с выносным блоком датчиков | 12810 | шт
Хоббит-Т-CO2-H2S-NH3-O2-И11 газоанализатор переносной с выносным блоком датчиков | 47396 | шт
Хоббит-Т-CO2-NH3-O2-SO2-И11 газоанализатор переносной с выносным блоком датчиков | 47209 | шт
Хоббит-Т-CO2-O2-И11 газоанализатор переносной с выносным блоком датчиков | 32323 | шт
Хоббит-Т-CO2-И11 газоанализатор переносной с выносным блоком датчиков | 22515 | шт
Хоббит-Т-CO2-И11:Ex газоанализатор переносной взрывозащищенный с выносным блоком датчиков | 23469 | шт
Хоббит-Т-H2-CO-О2-И11 газоанализатор переносной с выносным блоком датчиков | 28827 | шт
Хоббит-Т-H2-O2-И11 газоанализатор переносной с выносным блоком датчиков | 19701 | шт
Хоббит-Т-H2-И11 газоанализатор переносной с выносным блоком датчиков | 10491 | шт
Хоббит-Т-H2S-NH3-И11 газоанализатор переносной с выносным блоком датчиков | 24198 | шт
Хоббит-Т-H2S-И11 газоанализатор переносной с выносным блоком датчиков | 12810 | шт
Хоббит-Т-HF-И11 газоанализатор переносной с выносным блоком датчиков | 26433 | шт
Хоббит-Т-NH3-И11 газоанализатор переносной с выносным блоком датчиков | 14072 | шт
Хоббит-Т-O2-И11 газоанализатор переносной с выносным блоком датчиков | 12539 | шт
Хоббит-Т-O2-И11:Ex газоанализатор переносной взрывозащищенный с выносным блоком датчиков | 13904 | шт
Хоббит-Т-SO2-И11 газоанализатор переносной с выносным блоком датчиков | 12558 | шт
Стационарные газоанализаторы
DOMINO-B10-DM01 сигнализатор загазованности на метан СН4 | 86 | шт
DOMINO-B10-DM02 сигнализатор загазованности на сжиженный газ | 92 | шт
DOMINO-B10-DM03G сигнализатор загазованности на угарный газ CO | 152 | шт
FLY-B20-FLC1 датчик загазованности метаном СН4 со сменным сенсором CK1 | 73 | шт
FLY-B20-FLC2 датчик загазованности сжиженным нефтяным газом со сменным сенсором CK2 | 79 | шт
SCACCO-B10-SC01 сигнализатор загазованности на метан СН4 | 55 | шт
SCACCO-B10-SC01/420RM сигнализатор загазованности на метан СН4 с электромагнитным клапаном DN15 | 80 | шт
SCACCO-B10-SC01/430RM сигнализатор загазованности на метан СН4 с электромагнитным клапаном DN20 | 80 | шт
SCACCO-B10-SC01/440RM сигнализатор загазованности на метан СН4 с электромагнитным клапаном DN25 | 82 | шт
SCACCO-B10-SC02 сигнализатор загазованности на сжиженный газ | 61 | шт
SCACCO-B10-SC02/420RM сигнализатор загазованности на сжиженный газ с электромагнитным клапаном DN15 | 85 | шт
SCACCO-B10-SC02/430RM сигнализатор загазованности на сжиженный газ с электромагнитным клапаном DN20 | 85 | шт
SCACCO-B10-SC02/440RM сигнализатор загазованности на сжиженный газ с электромагнитным клапаном DN25 | 88 | шт
WPD-B20-WPD12/M1 датчик загазованности на метан CH4 с аналоговым выходом, 12В | 95 | шт
WPD-B20-WPD12/M2 датчик загазованности на сжиженный газ с аналоговым выходом, 12В | 101 | шт
WPD-B20-WPD12/M4 датчик загазованности на водород Н2 с аналоговым выходом,12В | 123 | шт
WPD-B20-WPD12/M5 датчик загазованности на пары бензина с аналоговым выходом, 12В | 123 | шт
WPD-B20-WPD12BR/M1 датчик загазованности на метан СН4 с аналоговым и релейным выходом, 12В | 111 | шт
WPD-B20-WPD12BR/M2 датчик загазованности на сжиженный газ с аналоговым и релейным выходом, 12В | 117 | шт
WPD-B20-WPD12BR/M4 датчик загазованности на водород Н2 с аналоговым и релейным выходом, 12В | 134 | шт
WPD-B20-WPD12BR/M5 датчик загазованности на пары бензина с аналоговым и релейным выходом, 12В | 134 | шт
WPD-B20-WPD24/M1 датчик загазованности на метан СH4 с аналоговым выходом, 24В | 95 | шт
WPD-B20-WPD24/M2 датчик загазованности на сжиженный газ с аналоговым выходом, 24В | 101 | шт
WPD-B20-WPD24/M4 датчик загазованности на водород H2 с аналоговым выходом, 24В | 123 | шт
WPD-B20-WPD24/M5 датчик загазованности на пары бензина с аналоговым выходом, 24В | 123 | шт
WPD-B20-WPD24BR/C3 датчик загазованности на угарный газ СО с аналоговым и релейным выходом, 24В | 149 | шт
WPD-B20-WPD24BR/M1 датчик загазованности на метан CH4 с аналоговым и релейным выходом, 24В | 111 | шт
WPD-B20-WPD24BR/M2 датчик загазованности на сжиженный газ с аналоговым и релейным выходом, 24В | 117 | шт
WPD-B20-WPD24BR/M4 датчик загазованности на водород Н2 с аналоговым и релейным выходом, 24В | 134 | шт
WPD-B20-WPD24BR/M5 датчик загазованности на пары бензина с аналоговым и релейным выходом, 24В | 134 | шт
WPD-B20-WPD24L/C3 датчик загазованности на угарный газ СО с аналовым выходом, 24В | 162 | шт
WPD-B30-WPD/CAL01 датчик загазованности на метан CH4 с аналоговым выходом | 144 | шт
WPD-B30-WPD/CAL02 датчик загазованности на сжиженный газ с аналоговым выходом | 150 | шт
WPD-B30-WPD/CAL04 датчик загазованности на водород H2 с аналоговым выходом | 150 | шт
WPD-B30-WPD/CAL05 датчик загазованности на пары бензина с аналоговым выходом | 150 | шт
WPD-B30-WPD/CAL06 датчик загазованности на пропан C3H8 с аналоговым выходом | 168 | шт
WPD-B30-WPD/CAL07 датчик загазованности на бутан C4H10 с аналоговым выходом | 168 | шт
WPD-B30-WPD/CAL12 датчик загазованности на пентан C5H12 с аналоговым выходом | 150 | шт
WPD-B30-WPD/CAL13 датчик загазованности на аммиак NH3 с аналоговым выходом | 150 | шт
WPD-B30-WPD/CAL22 датчик загазованности на изобутан С4H10 с аналоговым выходом | 150 | шт
ГАНК-4М газоанализатор
ГАНК-4М газоанализатор стационарный (ОСН) | 162500 | шт
ГАНК-4М газоанализатор стационарный на элегаз и кислород (ОСН) | 162500 | шт
ГАНК-4М газоанализатор стационарный с насосом для принудительного забора воздуха (ОСН) | 200000 | шт
ГАНК-4М газоанализатор стационарный с насосом для принудительного забора воздуха на гидразин (ОСН) | 229166.67 | шт
ГАНК-4С газоанализатор стационарный
ГАНК-4С газоанализатор стационарный (ОСН) | 212500 | шт
ГАНК-4С(Ex) газоанализатор стационарный взрывозащищенный (ОСН) | 300000 | шт
ГАНК-4С(Eх) газоанализатор стационарный взрывозащищенный на гидразин (ОСН) | 344166.67 | шт
ДАК-∑СН-030 ИБЯЛ.418414.071-30 датчик-газоанализатор ∑СН, 0-100% НКПР, 1ExdIIBT4X, -60...+60 гр.С | 58066 | шт
ДАК-∑СН-033 ИБЯЛ.418414.071-33 датчик-газоанализатор ∑СН, 0-100% НКПР, 1ExdibIICT4X, -40...+60 гр.С | 53940 | шт
ДАК-C2H2-30 ИБЯЛ.418414.071-06 датчик-газоанализатор C2H2, 0-30%об., 1ExdibIICT6X, +5...+45 гр.С | 94604 | шт
ДАК-CH4-027 ИБЯЛ.418414.071-27 датчик-газоанализатор CH4, 0-100% НКПР, 1ExdIIBT4X, -60...+80 гр.С | 58066 | шт
ДАК-CH4-029 ИБЯЛ.418414.071-29 датчик-газоанализатор CH4, 0-100% НКПР, 1ExdIIBT4X, -60...+60 гр.С | 59382 | шт
ДАК-CH4-032 ИБЯЛ.418414.071-32 датчик-газоанализатор CH4, 0-100% НКПР, 1ExdibIICT4X, -40...+80 гр.С | 55136 | шт
ДАК-CH4-036 ИБЯЛ.418414.071-36 датчик-газоанализатор CH4, 0-100% НКПР, 1ExdIIBT4X, -40...+80 гр.С | 61714 | шт
ДАК-CH4-037 ИБЯЛ.418414.071-37 датчик-газоанализатор CH4, 0-100% НКПР, 1ExdIIBT4X, -60...+80 гр.С | 78936 | шт
ДАК-CO2-026 ИБЯЛ.418414.071-26 датчик-газоанализатор CO2, 1ExdIIBT4X, -40...+80 гр.С | 56332 | шт
ДАК-CO2-031 ИБЯЛ.418414.071-31 датчик-газоанализатор CO2, 1ExdibIICT4X, -40...+80 гр.С | 55136 | шт
ДАК-CO2-035 ИБЯЛ.418414.071-35 датчик-газоанализатор CO2, 1ExdIIBT4X, -40...+80 гр.С | 60099 | шт
ДАМ-Н2-2 ИБЯЛ.407111.002-23 датчик-газоанализатор 0-2% об. Н2 в воздухе | 109793 | шт
ДАТ-М-01 ИБЯЛ.413216.044 датчик-сигнализатор, поверка по CH4, с индикацией | 25415 | шт
ДАТ-М-02 ИБЯЛ.413216.044-01 датчик-сигнализатор, поверка по CH4, без индикации, низкотемпературный | 26253 | шт
ДАТ-М-03 ИБЯЛ.413216.044-02 датчик-сигнализатор, поверка по CH4, без индикации, низкотемпературный | 18120 | шт
ДАТ-М-04 ИБЯЛ.413216.044-03 датчик-сигнализатор, поверка по CH4, без индикации, низкотемпературный | 18718 | шт
ДАТ-М-05 ИБЯЛ.413216.044-04 датчик-сигнализатор, поверка по CH4, с индикацией | 56452 | шт
ДАТ-М-05Г ИБЯЛ.413216.044-11 датчик-сигнализатор, поверка по C6H14, с индикацией | 49096 | шт
ДАТ-М-05ГХ ИБЯЛ.413216.044-12 датчик-сигнализатор, поверка по C6H14, с индикацией | 51847 | шт
ДАТ-М-05ГХН ИБЯЛ.413216.044-13 датчик-сигнализатор, поверка по C6H14, с индикацией, низкотемперат. | 63149 | шт
ДАТ-М-05Х ИБЯЛ.413216.044-06 датчик-сигнализатор, поверка по CH4, с индикацией | 57229 | шт
ДАТ-М-05ХН ИБЯЛ.413216.044-07 датчик-сигнализатор, поверка по CH4, с индикацией, низкотемпературный | 71402 | шт
ДАТ-М-06 ИБЯЛ.413216.044-05 датчик-сигнализатор, поверка по CH4, с индикацией | 56751 | шт
ДАТ-М-06Г ИБЯЛ.413216.044-14 датчик-сигнализатор, поверка по C6H14, с индикацией | 47482 | шт
ДАТ-М-06ГТР ИБЯЛ.413216.044-15 датчик-сигнализатор, поверка по C6H14, с индикацией | 56751 | шт
ДАТ-М-06ГТРХ ИБЯЛ.413216.044-16 датчик-сигнализатор, поверка по C6H14, с индикацией | 58903 | шт
ДАТ-М-06ГТРХН ИБЯЛ.413216.044-17 датчик-сигнализатор, поверка по C6H14, с индикацией, низкотемперат. | 71521 | шт
ДАТ-М-06ТР ИБЯЛ.413216.044-08 датчик-сигнализатор, поверка по CH4, с индикацией | 64226 | шт
ДАТ-М-06ТРХ ИБЯЛ.413216.044-09 датчик-сигнализатор, поверка по CH4, с индикацией | 66319 | шт
ДАТ-М-06ТРХН ИБЯЛ.413216.044-10 датчик-сигнализатор, поверка по CH4, с индикацией, низкотемперат. | 77501 | шт
ДАХ-М-01-CO-1500 ИБЯЛ.413412.005 датчик-газоанализатор 0-1500 мг/м3 СО с индикацией | 30618 | шт
ДАХ-М-01-CO-200 ИБЯЛ.413412.005 датчик-газоанализатор 0-200мг/м3 СО с индикацией | 30618 | шт
ДАХ-М-01-NH3-2000 ИБЯЛ.413412.005 датчик-газоанализатор 0-2000 мг/м3 NH3 с индикацией | 31336 | шт
ДАХ-М-01-NH3-600 ИБЯЛ.413412.005 датчик-газоанализатор 0-600 мг/м3 NH3 с индикацией | 31336 | шт
ДАХ-М-01-NO2-10 ИБЯЛ.413412.005 датчик-газоанализатор 0-10 мг/м3 NO2 с индикацией | 30618 | шт
ДАХ-М-01-O2-10 ИБЯЛ.413412.005 датчик-газоанализатор 0-10% об. О2 с индикацией | 34385 | шт
ДАХ-М-01-O2-30 ИБЯЛ.413412.005 датчик-газоанализатор 0-30% об. О2 с индикацией | 34385 | шт
ДАХ-М-01-RSH-5 ИБЯЛ.413412.005 датчик-газоанализатор 0-5 мг/м3 RSH (тиолов) с индикацией | 34385 | шт
ДАХ-М-01-SO2-20 ИБЯЛ.413412.005 датчик-газоанализатор 0-20 мг/м3 SO2 с индикацией | 30618 | шт
ДАХ-М-01-Н2S-40 ИБЯЛ.413412.005 датчик-газоанализатор 0-40 мг/м3 Н2S с индикацией | 30618 | шт
ДАХ-М-01-НСL-30 ИБЯЛ.413412.005 датчик-газоанализатор 0-30 мг/м3 НСL с индикацией | 32472 | шт
ДАХ-М-01-СL2-25 ИБЯЛ.413412.005 датчик-газоанализатор 0-25 мг/м3 СL2 с индикацией | 30618 | шт
ДАХ-М-03-Cl2-25 ИБЯЛ.413412.005-02 датчик-газоанализатор 0-25 мг/м3 Cl2 без индикации | 20811 | шт
ДАХ-М-03-Cl2-50 ИБЯЛ.413412.005-02 датчик-газоанализатор 0-50 мг/м3 Cl2 без индикации | 22007 | шт
ДАХ-М-03-CO-1500 ИБЯЛ.413412.005-02 датчик-газоанализатор 0-1500 мг/м3 CO без индикации | 20811 | шт
ДАХ-М-03-CO-200 ИБЯЛ.413412.005-02 датчик-газоанализатор 0-200 мг/м3 CO без индикации | 20811 | шт
ДАХ-М-03-H2S-40 ИБЯЛ.413412.005-02 датчик-газоанализатор 0-40 мг/м3 Н2S без индикации | 20811 | шт
ДАХ-М-03-HCl-30 ИБЯЛ.413412.005-02 датчик-газоанализатор 0-30 мг/м3 HCl без индикации | 26133 | шт
ДАХ-М-03-NH3-2000 ИБЯЛ.413412.005-02 датчик-газоанализатор 0-2000 мг/м3 NH3 без индикации | 22366 | шт
ДАХ-М-03-NH3-600 ИБЯЛ.413412.005-02 датчик-газоанализатор 0-600 мг/м3 NH3 без индикации | 22366 | шт
ДАХ-М-03-NO2-10 ИБЯЛ.413412.005-02 датчик-газоанализатор 0-10 мг/м3 NO2 без индикации | 21170 | шт
ДАХ-М-03-O2-10 ИБЯЛ.413412.005-02 датчик-газоанализатор 0-10% об. О2 без индикации | 23920 | шт
ДАХ-М-03-O2-30 ИБЯЛ.413412.005-02 датчик-газоанализатор 0-30% об. О2 без индикации | 23920 | шт
ДАХ-М-03-RSH-5 ИБЯЛ.413412.005-02 датчик-газоанализатор 0-5 мг/м3 RSH (тиолов) без индикации | 34385 | шт
ДАХ-М-03-SO2-20 ИБЯЛ.413412.005-02 датчик-газоанализатор 0-20 мг/м3 SO2 без индикации | 20811 | шт
ДАХ-М-04-CO-1500 ИБЯЛ.413412.005-03 датчик-газоанализатор 0-1500 мг/м3 CO без индикации | 21170 | шт
ДАХ-М-04-CO-200 ИБЯЛ.413412.005-03 датчик-газоанализатор 0-200 мг/м3 CO без индикации | 21170 | шт
ДАХ-М-04-H2S-40 ИБЯЛ.413412.005-03 датчик-газоанализатор 0-40 мг/м3 H2S без индикации | 21170 | шт
ДАХ-М-04-HCl-30 ИБЯЛ.413412.005-03 датчик-газоанализатор 0-30 мг/м3 HCl без индикации | 26133 | шт
ДАХ-М-04-NO2-10 ИБЯЛ.413412.005-03 датчик-газоанализатор 0-10 мг/м3 NO2 без индикации | 21170 | шт
ДАХ-М-04-NН3-2000 ИБЯЛ.413412.005-03 датчик-газоанализатор 0-2000 мг/м3 NН3 без индикации | 22485 | шт
ДАХ-М-04-NН3-600 ИБЯЛ.413412.005-03 датчик-газоанализатор 0-600 мг/м3 NН3 без индикации | 22485 | шт
ДАХ-М-04-O2-10 ИБЯЛ.413412.005-03 датчик-газоанализатор 0-10% об. О2 без индикации | 23920 | шт
ДАХ-М-04-O2-30 ИБЯЛ.413412.005-03 датчик-газоанализатор 0-30% об. О2 без индикации | 23920 | шт
ДАХ-М-04-RSH-5 ИБЯЛ.413412.005-03 датчик-газоанализатор 0-5 мг/м3 RSH (тиолов) без индикации | 34385 | шт
ДАХ-М-04-SО2-20 ИБЯЛ.413412.005-03 датчик-газоанализатор 0-20 мг/м3 SО2 без индикации | 21170 | шт
ДАХ-М-05-CL2-25 ИБЯЛ.413412.005-04 датчик-газоанализатор 0-25 мг/м3 CL2 с индикацией | 61236 | шт
ДАХ-М-05-CO-1500 ИБЯЛ.413412.005-04 датчик-газоанализатор 0-1500 мг/м3 CO с индикацией | 61236 | шт
ДАХ-М-05-H2S-40 ИБЯЛ.413412.005-04 датчик-газоанализатор 0-40 мг/м3 H2S с индикацией | 61236 | шт
ДАХ-М-05-HCL-30 ИБЯЛ.413412.005-04 датчик-газоанализатор 0-30 мг/м3 HCL с индикацией | 65840 | шт
ДАХ-М-05-N2O4-20 ИБЯЛ.413412.005-04 датчик-газоанализатор 0-20 мг/м3 N2O4 с индикацией | 57827 | шт
ДАХ-М-05-NO2-10 ИБЯЛ.413412.005-04 датчик-газоанализатор 0-10 мг/м3 NO2 с индикацией | 63030 | шт
ДАХ-М-05-NН3-2000 ИБЯЛ.413412.005-04 датчик-газоанализатор 0-2000 мг/м3 NН3 с индикацией | 63030 | шт
ДАХ-М-05-NН3-600 ИБЯЛ.413412.005-04 датчик-газоанализатор 0-600 мг/м3 NН3 с индикацией | 63030 | шт
ДАХ-М-05-O2-10 ИБЯЛ.413412.005-04 датчик-газоанализатор 0-10% об. О2 с индикацией | 65601 | шт
ДАХ-М-05-O2-30 ИБЯЛ.413412.005-04 датчик-газоанализатор 0-30% об. О2 с индикацией | 65601 | шт
ДАХ-М-05-RSH-5 ИБЯЛ.413412.005-04 датчик-газоанализатор 0-5 мг/м3 RSH (тиолов) с индикацией | 64106 | шт
ДАХ-М-05-SО2-20 ИБЯЛ.413412.005-04 датчик-газоанализатор 0-20 мг/м3 SО2 с индикацией | 61236 | шт
ДАХ-М-05Х-Cl2-25 ИБЯЛ.413412.005-06 датчик-газоанализатор 0-25 мг/м3 Cl2 с индикацией | 63508 | шт
ДАХ-М-05Х-Cl2-50 ИБЯЛ.413412.005-06 датчик-газоанализатор 0-50 мг/м3 Cl2 с индикацией | 63508 | шт
ДАХ-М-05Х-CO-1500 ИБЯЛ.413412.005-06 датчик-газоанализатор 0-1500 мг/м3 CO с индикацией | 63508 | шт
ДАХ-М-05Х-CO-200 ИБЯЛ.413412.005-06 датчик-газоанализатор 0-200 мг/м3 CO с индикацией | 63508 | шт
ДАХ-М-05Х-H2S-40 ИБЯЛ.413412.005-06 датчик-газоанализатор 0-40 мг/м3 H2S с индикацией | 63508 | шт
ДАХ-М-05Х-HCl-30 ИБЯЛ.413412.005-06 датчик-газоанализатор 0-30 мг/м3 HCl с индикацией | 67993 | шт
ДАХ-М-05Х-N2O4-20 ИБЯЛ.413412.005-06 датчик-газоанализатор 0-20 мг/м3 N2O4 с индикацией | 65840 | шт
ДАХ-М-05Х-NH3-2000 ИБЯЛ.413412.005-06 датчик-газоанализатор 0-2000 мг/м3 NH3 с индикацией | 65481 | шт
ДАХ-М-05Х-NH3-600 ИБЯЛ.413412.005-06 датчик-газоанализатор 0-600 мг/м3 NH3 с индикацией | 65481 | шт
ДАХ-М-05Х-NO2-10 ИБЯЛ.413412.005-06 датчик-газоанализатор 0-10 мг/м3 NO2 с индикацией | 65481 | шт
ДАХ-М-05Х-O2-10 ИБЯЛ.413412.005-06 датчик-газоанализатор 0-10% об. O2 с индикацией | 67754 | шт
ДАХ-М-05Х-O2-30 ИБЯЛ.413412.005-06 датчик-газоанализатор 0-30% об. O2 с индикацией | 67754 | шт
ДАХ-М-05Х-RSH-5 ИБЯЛ.413412.005-06 датчик-газоанализатор 0-5 мг/м3 RSH с индикацией | 66319 | шт
ДАХ-М-05Х-SO2-20 ИБЯЛ.413412.005-06 датчик-газоанализатор 0-20 мг/м3 SO2 с индикацией | 63508 | шт
ДАХ-М-05ХН-Cl2-25 ИБЯЛ.413412.005-07 датчик-газоанализатор 0-25 мг/м3 Cl2 с индикацией, низкотемп. | 71521 | шт
ДАХ-М-05ХН-Cl2-50 ИБЯЛ.413412.005-07 датчик-газоанализатор 0-50 мг/м3 Cl2 с индикацией, низкотемп. | 71521 | шт
ДАХ-М-05ХН-CO-1500 ИБЯЛ.413412.005-07 датчик-газоанализатор 0-1500 мг/м3 CO с индикацией, низкотемп. | 69249 | шт
ДАХ-М-05ХН-CO-200 ИБЯЛ.413412.005-07 датчик-газоанализатор 0-200 мг/м3 CO с индикацией, низкотемпер. | 69249 | шт
ДАХ-М-05ХН-H2S-40 ИБЯЛ.413412.005-07 датчик-газоанализатор 0-40 мг/м3 H2S с индикацией, низкотемпер. | 67156 | шт
ДАХ-М-05ХН-HCl-30 ИБЯЛ.413412.005-07 датчик-газоанализатор 0-30 мг/м3 HCl с индикацией, низкотемпер. | 74093 | шт
ДАХ-М-05ХН-N2O4-20 ИБЯЛ.413412.005-07 датчик-газоанализатор 0-20 мг/м3 N2O4 с индикацией, низкотемп. | 70923 | шт
ДАХ-М-05ХН-NH3-2000 ИБЯЛ.413412.005-07 датчик-газоанализатор 0-2000 мг/м3 NH3 с индикацией,низкотемп | 70804 | шт
ДАХ-М-05ХН-NH3-600 ИБЯЛ.413412.005-07 датчик-газоанализатор 0-600 мг/м3 NH3 с индикацией, низкотемп. | 70804 | шт
ДАХ-М-05ХН-NO-100 ИБЯЛ.413412.005-07 датчик-газоанализатор 0-100 ppm NO с индикацией, низкотемпер. | 69249 | шт
ДАХ-М-05ХН-NO2-10 ИБЯЛ.413412.005-07 датчик-газоанализатор 0-10 мг/м3 NO2 с индикацией, низкотемпер. | 73255 | шт
ДАХ-М-05ХН-O2-10 ИБЯЛ.413412.005-07 датчик-газоанализатор 0-10% об. O2 с индикацией, низкотемперат. | 71043 | шт
ДАХ-М-05ХН-O2-30 ИБЯЛ.413412.005-07 датчик-газоанализатор 0-30% об. O2 с индикацией, низкотемперат. | 71043 | шт
ДАХ-М-05ХН-RSH-5 ИБЯЛ.413412.005-07 датчик-газоанализатор 0-5 мг/м3 RSH с индикацией, низкотемперат. | 69966 | шт
ДАХ-М-05ХН-SO2-20 ИБЯЛ.413412.005-07 датчик-газоанализатор 0-20 мг/м3 SO2 с индикацией, низкотемпер. | 69608 | шт
ДАХ-М-06-CO-1500 ИБЯЛ.413412.005-05 датчик-газоанализатор 0-1500 мг/м3 CO с индикацией | 59023 | шт
ДАХ-М-06-CO-200 ИБЯЛ.413412.005-05 датчик-газоанализатор 0-200 мг/м3 CO с индикацией | 59023 | шт
ДАХ-М-06-H2S-40 ИБЯЛ.413412.005-05 датчик-газоанализатор 0-40 мг/м3 Н2S с индикацией | 59023 | шт
ДАХ-М-06-HCL-30 ИБЯЛ.413412.005-05 датчик-газоанализатор 0-30 мг/м3 HCL с индикацией | 63149 | шт
ДАХ-М-06-NO2-10 ИБЯЛ.413412.005-05 датчик-газоанализатор 0-10 мг/м3 NO2 с индикацией | 59023 | шт
ДАХ-М-06-O2-10 ИБЯЛ.413412.005-05 датчик-газоанализатор 0-10% об. O2 с индикацией | 62790 | шт
ДАХ-М-06-O2-30 ИБЯЛ.413412.005-05 датчик-газоанализатор 0-30% об. O2 с индикацией | 62790 | шт
ДАХ-М-06ТР-Cl2-25 ИБЯЛ.413412.005-08 датчик-газоанализатор 0-25 мг/м3 Cl2 с индикацией | 60578 | шт
ДАХ-М-06ТР-Cl2-50 ИБЯЛ.413412.005-08 датчик-газоанализатор 0-50 мг/м3 Cl2 с индикацией | 60578 | шт
ДАХ-М-06ТР-CO-1500 ИБЯЛ.413412.005-08 датчик-газоанализатор 0-1500 мг/м3 CO с индикацией | 56751 | шт
ДАХ-М-06ТР-CO-200 ИБЯЛ.413412.005-08 датчик-газоанализатор 0-200 мг/м3 CO с индикацией | 56751 | шт
ДАХ-М-06ТР-H2S-40 ИБЯЛ.413412.005-08 датчик-газоанализатор 0-40 мг/м3 H2S с индикацией | 56212 | шт
ДАХ-М-06ТР-HCl-30 ИБЯЛ.413412.005-08 датчик-газоанализатор 0-30 мг/м3 HCl с индикацией | 65840 | шт
ДАХ-М-06ТР-N2О4-20 ИБЯЛ.413412.005-08 датчик-газоанализатор 0-20 мг/м3 N2O4 с индикацией | 59980 | шт
ДАХ-М-06ТР-NО-100 ИБЯЛ.413412.005-08 датчик-газоанализатор 0-100 ppm NO с индикацией | 63508 | шт
ДАХ-М-06ТР-NО2-10 ИБЯЛ.413412.005-08 датчик-газоанализатор 0-10 мг/м3 NO2 с индикацией | 62551 | шт
ДАХ-М-06ТР-O2-10 ИБЯЛ.413412.005-08 датчик-газоанализатор 0-10% об. O2 с индикацией | 60219 | шт
ДАХ-М-06ТР-O2-30 ИБЯЛ.413412.005-08 датчик-газоанализатор 0-30% об. O2 с индикацией | 60219 | шт
ДАХ-М-06ТР-SO2-20 ИБЯЛ.413412.005-08 датчик-газоанализатор 0-20 мг/м3 SO2 с индикацией | 59023 | шт
ДАХ-М-06ТРХ-Cl2-25 ИБЯЛ.413412.005-09 датчик-газоанализатор 0-25 мг/м3 Cl2 с индикацией | 63628 | шт
ДАХ-М-06ТРХ-Cl2-50 ИБЯЛ.413412.005-09 датчик-газоанализатор 0-50 мг/м3 Cl2 с индикацией | 63628 | шт
ДАХ-М-06ТРХ-CО-1500 ИБЯЛ.413412.005-09 датчик-газоанализатор 0-1500 мг/м3 CO с индикацией | 59501 | шт
ДАХ-М-06ТРХ-CО-200 ИБЯЛ.413412.005-09 датчик-газоанализатор 0-200 мг/м3 CO с индикацией | 59501 | шт
ДАХ-М-06ТРХ-H2S-40 ИБЯЛ.413412.005-09 датчик-газоанализатор 0-40 мг/м3 H2S с индикацией | 59262 | шт
ДАХ-М-06ТРХ-HCl-30 ИБЯЛ.413412.005-09 датчик-газоанализатор 0-30 мг/м3 HCl с индикацией | 66319 | шт
ДАХ-М-06ТРХ-N2О4-20 ИБЯЛ.413412.005-09 датчик-газоанализатор 0-20 мг/м3 N2O4 с индикацией | 63030 | шт
ДАХ-М-06ТРХ-NО-100 ИБЯЛ.413412.005-09 датчик-газоанализатор 0-100 ppm NO с индикацией | 66677 | шт
ДАХ-М-06ТРХ-NО2-10 ИБЯЛ.413412.005-09 датчик-газоанализатор 0-10 мг/м3 NO2 с индикацией | 65362 | шт
ДАХ-М-06ТРХ-O2-10 ИБЯЛ.413412.005-09 датчик-газоанализатор 0-10% об. O2 с индикацией | 63269 | шт
ДАХ-М-06ТРХ-O2-30 ИБЯЛ.413412.005-09 датчик-газоанализатор 0-30% об. O2 с индикацией | 63269 | шт
ДАХ-М-06ТРХ-SO2-20 ИБЯЛ.413412.005-09 датчик-газоанализатор 0-20 мг/м3 SO2 с индикацией | 62073 | шт
ДАХ-М-06ТРХН-Cl2-25 ИБЯЛ.413412.005-10 датчик-сигнализатор 0-25 мг/м3 Cl2 с индикацией, низкотемпер. | 70684 | шт
ДАХ-М-06ТРХН-Cl2-50 ИБЯЛ.413412.005-10 датчик-сигнализатор 0-50 мг/м3 Cl2 с индикацией, низкотемпер. | 70684 | шт
ДАХ-М-06ТРХН-CO-1500 ИБЯЛ.413412.005-10 датчик-сигнализатор 0-1500 мг/м3 CO с индикацией, низкотемп. | 66797 | шт
ДАХ-М-06ТРХН-CO-200 ИБЯЛ.413412.005-10 датчик-сигнализатор 0-200 мг/м3 CO с индикацией, низкотемп. | 66797 | шт
ДАХ-М-06ТРХН-H2S-40 ИБЯЛ.413412.005-10 датчик-сигнализатор 0-40 мг/м3 Н2S с индикацией, низкотемп. | 66438 | шт
ДАХ-М-06ТРХН-HCl-30 ИБЯЛ.413412.005-10 датчик-сигнализатор 0-30 мг/м3 HCl с индикацией, низкотемпер. | 77740 | шт
ДАХ-М-06ТРХН-N2O4-20 ИБЯЛ.413412.005-10 датчик-сигнализатор 0-20 мг/м3 N2O4 с индикацией, низкотемп. | 69966 | шт
ДАХ-М-06ТРХН-NO-100 ИБЯЛ.413412.005-10 датчик-сигнализатор 0-100 ppm NO с индикацией, низкотемпер. | 73734 | шт
ДАХ-М-06ТРХН-NO2-10 ИБЯЛ.413412.005-10 датчик-сигнализатор 0-10 мг/м3 NO2 с индикацией, низкотемпер. | 72239 | шт
ДАХ-М-06ТРХН-O2-10 ИБЯЛ.413412.005-10 датчик-сигнализатор 0-10% об. O2 с индикацией, низкотемпер. | 71402 | шт
ДАХ-М-06ТРХН-O2-30 ИБЯЛ.413412.005-10 датчик-сигнализатор 0-30% об. O2 с индикацией, низкотемпер. | 71402 | шт
ДАХ-М-06ТРХН-SO2-20 ИБЯЛ.413412.005-10 датчик-сигнализатор 0-20 мг/м3 SO2 с индикацией, низкотемпер. | 68890 | шт
ИГС-98 серия стационарных приборов и газоаналитические системы на их основе
А-1 исп. 012 пульт контроля системы концентрации газов одноканальный (с гермовводом) | 6000 | шт
А-4М пульт контроля системы концентрации газов четырехканальный | 15900 | шт
А-8М пульт контроля системы концентрации газов восьмиканальный | 23600 | шт
Агат-Д исп. 009 датчик выносной NO2 в пластиковом корпусе, электрохимический сенсор | 12800 | шт
Агат-Д исп. 010 датчик выносной NO2 в алюминиевом корпусе, электрохимический сенсор | 14100 | шт
Агат-Д исп. 014 датчик выносной NO2 в стальном корпусе, электрохимический сенсор | 23500 | шт
Агат-Д исп. 021 датчик выносной NO2 в алюминиевом корпусе технологический, электрохимический сенсор | 20000 | шт
Агат-СВ исп. 011 газосигнализатор стационарный NО2 (без блока питания и реле) | 15700 | шт
Астра-Д исп. 009 датчик выносной NH3 в пластиковом корпусе, электрохимический сенсор | 16700 | шт
Астра-Д исп. 010 датчик выносной NH3 в алюминиевом корпусе, электрохимический сенсор | 17900 | шт
Астра-Д исп. 014 датчик выносной NH3 в стальном корпусе, электрохимический сенсор | 24000 | шт
Астра-Д исп. 021 датчик выносной NH3 в алюминиевом корпусе технологический, электрохимический сенсор | 24000 | шт
Астра-СВ исп. 011 газоанализатор стационарный NН3 (без блока питания и реле) | 18300 | шт
Бином-Д исп. 009 датчик выносной на углеводороды в пластиковом корпусе, оптический сенсор | 28500 | шт
Бином-Д исп. 009 датчик выносной на углеводороды в пластиковом корпусе, термокаталитический сенсор | 13100 | шт
Бином-Д исп. 010 датчик выносной на углеводороды в алюминиевом корпусе, оптический сенсор | 31200 | шт
Бином-Д исп. 010 датчик выносной на углеводороды в алюминиевом корпусе, термокаталитический сенсор | 14500 | шт
Бином-Д исп. 014 датчик выносной на углеводороды в стальном корпусе, оптический сенсор | 31600 | шт
Бином-Д исп. 021 датчик выносной на углеводороды в алюмин. корпусе технологический, термокат. сенсор | 20600 | шт
Бином-Д исп. 021 датчик выносной на углеводороды в алюминиевом корпусе технологический, оптич.сенсор | 35700 | шт
Бриз-Д исп. 009 датчик выносной С2Н5ОН в пластиковом корпусе, электрохимический сенсор | 13100 | шт
Бриз-Д исп. 010 датчик выносной С2Н5ОН в алюминиевом корпусе, термокаталитический сенсор | 14500 | шт
Бриз-Д исп. 014 датчик выносной С2Н5ОН в стальном корпусе, термокаталитический сенсор | 22100 | шт
Бриз-Д исп. 021 датчик выносной С2Н5ОН в алюминиевом корпусе технологический, термокат. сенсор | 21800 | шт
Верба-Д исп. 009 датчик выносной Н2 в пластиковом корпусе, электрохимический сенсор | 13900 | шт
Верба-Д исп. 010 датчик выносной Н2 в алюминиевом корпусе, термокаталитический сенсор | 14500 | шт
Верба-Д исп. 010 датчик выносной Н2 в алюминиевом корпусе, электрохимический сенсор | 15700 | шт
Верба-Д исп. 014 датчик выносной Н2 в стальном корпусе, электрохимический сенсор | 24200 | шт
Верба-Д исп. 021 датчик выносной Н2 в алюминиевом корпусе технологический, термокаталит. сенсор | 21100 | шт
Верба-Д исп. 021 датчик выносной Н2 в алюминиевом корпусе технологический, электрохимический сенсор | 21800 | шт
Дукат-Д исп. 009 датчик выносной СO2 в пластиковом корпусе, оптический сенсор | 28500 | шт
Дукат-Д исп. 010 датчик выносной СO2 в алюминиевом корпусе, оптический сенсор | 31200 | шт
Дукат-Д исп. 014 датчик выносной СO2 в стальном корпусе, оптический сенсор | 31600 | шт
Дукат-Д исп. 021 датчик выносной СO2 в алюминиевом корпусе технологический, оптический сенсор | 35700 | шт
Дукат-СВ исп. 011 газоанализатор стационарный CO2 (без блока питания и реле) | 31500 | шт
ИГС-98 серия индивидуальных газоанализаторов
Агат-В газоанализатор индивидуальный NO2, электрохимический сенсор | 15900 | шт
Астра-В газоанализатор индивидуальный NН3, электрохимический сенсор | 18600 | шт
Бином-2В газоанализатор индивидуальный, 2 оптических сенсора | 49400 | шт
Бином-2В газоанализатор индивидуальный, 2 электрохимических сенсора | 29700 | шт
Бином-2В газоанализатор индивидуальный, оптический и электрохимический сенсоры | 39300 | шт
Бином-2В газоанализатор индивидуальный, термокаталитический и оптический сенсоры | 37000 | шт
Бином-2В газоанализатор индивидуальный, термокаталитический и электрохимический сенсоры | 24200 | шт
Бином-В газоанализатор индивидуальный углеводородов, оптический сенсор | 32500 | шт
Бином-В газоанализатор индивидуальный углеводородов, термокаталитический сенсор | 14300 | шт
Бриз-В газоанализатор индивидуальный C2H5OH, термокаталитический сенсор | 14300 | шт
Бриз-В газоанализатор индивидуальный C2H5OH, электрохимический сенсор | 17300 | шт
Верба-В газоанализатор индивидуальный H2, термокаталитический сенсор | 14600 | шт
Верба-В газоанализатор индивидуальный H2, электрохимический сенсор | 15200 | шт
Дукат-В газоанализатор индивидуальный CO2, оптический сенсор 0-100%об. | 32500 | шт
Дукат-В газоанализатор индивидуальный CO2, оптический сенсор 0-5%об. | 32500 | шт
Клевер-В газоанализатор индивидуальный О2, электрохимический сенсор 0-100%об. | 19300 | шт
Клевер-В газоанализатор индивидуальный О2, электрохимический сенсор 0-30%об. | 16500 | шт
Мак-В газоанализатор индивидуальный СО, электрохимический сенсор | 14100 | шт
Мальва-В газоанализатор индивидуальный CH3OH, электрохимический сенсор | 20400 | шт
Марш-В газоанализатор индивидуальный CH4, оптический сенсор | 32500 | шт
Марш-В газоанализатор индивидуальный CH4, термокаталитический сенсор | 14300 | шт
Пион-В газоанализатор индивидуальный C3H8, оптический сенсор | 32500 | шт
Пион-В газоанализатор индивидуальный C3H8, термокаталитический сенсор | 14300 | шт
Сапфир-В газоанализатор индивидуальный SO2, электрохимический сенсор | 18300 | шт
Сирень-В газоанализатор индивидуальный H2S, электрохимический сенсор | 18300 | шт
Флора-В газоанализатор индивидуальный Н2СО, электрохимический сенсор | 20400 | шт
Хвощ-В газоанализатор индивидуальный на хлороводород НСl (0-30 мг/м3), электрохимический сенсор | 20400 | шт
Хмель-В газоанализатор индивидуальный Сl2, электрохимический сенсор | 20400 | шт
ИГС-98\\Блок питания 0,25А, 24В для стационарных одноканальных приборов | 900 | шт
ИГС-98\\Блок питания 0,6А, 24В для пультов контроля А-4М, А-8М, МАК-СКВ | 1100 | шт
ИГС-98\\Блок реле выносной для приборов серии ИГС-98 | 1500 | шт
ИГС-98\\Корпус для монтажа комплектующих пульта А-1, газоанализаторов исп.011 IP67 (до 4 модулей) | 1500 | шт
Клевер-Д исп. 009 датчик выносной O2 в пластиковом корпусе, электрохимический сенсор | 13800 | шт
Клевер-Д исп. 010 датчик выносной O2 в алюминиевом корпусе, электрохимический сенсор | 15000 | шт
Клевер-Д исп. 014 датчик выносной O2 в стальном корпусе, электрохимический сенсор | 23400 | шт
Клевер-Д исп. 021 датчик выносной O2 в алюминиевом корпусе технологический, электрохимический сенсор | 21000 | шт
Клевер-СВ исп. 011 газоанализатор стационарный О2 (без блока питания и реле) | 17600 | шт
Мак-Д исп. 009 датчик выносной СО в пластиковом корпусе, электрохимический сенсор | 11900 | шт
Мак-Д исп. 010 датчик выносной СО в алюминиевом корпусе, электрохимический сенсор | 13100 | шт
Мак-Д исп. 014 датчик выносной СО в стальном корпусе, электрохимический сенсор | 22800 | шт
Мак-Д исп. 021 датчик выносной СО в алюминиевом корпусе технологический, электрохимический сенсор | 19100 | шт
Мак-СВ исп. 011 газоанализатор стационарный СО (без блока питания и реле) | 14100 | шт
Мак-СКВ газоанализатор стационарный шлейфовый СО (без блока питания) | 9200 | шт
Мальва-Д исп. 009 датчик выносной CH3OH в пластиковом корпусе, электрохимический сенсор | 14500 | шт
Мальва-Д исп. 010 датчик выносной CH3OH в алюминиевом корпусе, электрохимический сенсор | 17100 | шт
Мальва-Д исп. 014 датчик выносной CH3OH в стальном корпусе, электрохимический сенсор | 25000 | шт
Мальва-Д исп. 021 датчик выносной CH3OH в алюминиевом корпусе технологический, электрохим. сенсор | 22300 | шт
Марш-Д исп. 009 датчик выносной CH4 в пластиковом корпусе, оптический сенсор | 28500 | шт
Марш-Д исп. 009 датчик выносной CH4 в пластиковом корпусе, термокаталитический сенсор | 13100 | шт
Марш-Д исп. 010 датчик выносной CH4 в алюминиевом корпусе, оптический сенсор | 31200 | шт
Марш-Д исп. 010 датчик выносной CH4 в алюминиевом корпусе, термокаталитический сенсор | 14500 | шт
Марш-Д исп. 014 датчик выносной CH4 в стальном корпусе, оптический сенсор | 31600 | шт
Марш-Д исп. 021 датчик выносной CH4 в алюминиевом корпусе технологический, оптический сенсор | 35700 | шт
Марш-Д исп. 021 датчик выносной CH4 в алюминиевом корпусе технологический, термокаталит. сенсор | 20600 | шт
Пион-Д исп. 009 датчик выносной C3H8 в пластиковом корпусе, оптический сенсор | 28500 | шт
Пион-Д исп. 009 датчик выносной C3H8 в пластиковом корпусе, термокаталитический сенсор | 13100 | шт
Пион-Д исп. 010 датчик выносной C3H8 в алюминиевом корпусе, оптический сенсор | 31200 | шт
Пион-Д исп. 010 датчик выносной C3H8 в алюминиевом корпусе, термокаталитический сенсор | 14500 | шт
Пион-Д исп. 014 датчик выносной C3H8 в стальном корпусе, оптический сенсор | 31600 | шт
Пион-Д исп. 021 датчик выносной C3H8 в алюминиевом корпусе технологический, оптический сенсор | 35700 | шт
Пион-Д исп. 021 датчик выносной C3H8 в алюминиевом корпусе технологический, термокаталит. сенсор | 19100 | шт
Сапфир-Д исп. 009 датчик выносной SO2 в пластиковом корпусе, электрохимический сенсор | 14300 | шт
Сапфир-Д исп. 010 датчик выносной SO2 в алюминиевом корпусе, электрохимический сенсор | 16300 | шт
Сапфир-Д исп. 014 датчик выносной SO2 в стальном корпусе, электрохимический сенсор | 24500 | шт
Сапфир-Д исп. 021 датчик выносной SO2 в алюминиевом корпусе технологический, электрохим. сенсор | 21600 | шт
Сапфир-СВ исп. 011 газоанализатор стационарный SO2 (без блока питания и реле) | 17600 | шт
Сирень-Д исп. 009 датчик выносной Н2S в пластиковом корпусе, электрохимический сенсор | 16500 | шт
Сирень-Д исп. 010 датчик выносной Н2S в алюминиевом корпусе, электрохимический сенсор | 17700 | шт
Сирень-Д исп. 014 датчик выносной Н2S в стальном корпусе, электрохимический сенсор | 27200 | шт
Сирень-Д исп. 021 датчик выносной Н2S в алюминиевом корпусе технологический, электрохим. сенсор | 23800 | шт
Сирень-СВ исп.011 газоанализатор стационарный H2S (без блока питания и реле) | 17300 | шт
Флора-Д исп. 009 датчик выносной H2CO в пластиковом корпусе, электрохимический сенсор | 16700 | шт
Флора-Д исп. 010 датчик выносной H2CO в алюминиевом корпусе, электрохимический сенсор | 17800 | шт
Флора-Д исп. 014 датчик выносной H2CO в стальном корпусе, электрохимический сенсор | 27900 | шт
Флора-Д исп. 021 датчик выносной H2CO в алюминиевом корпусе технологический, электрохим. сенсор | 23900 | шт
Флора-СВ исп. 011 газоанализатор стационарный CH2O (без блока питания и реле) | 20200 | шт
Хвощ-Д исп. 009 датчик выносной НСl в пластиковом корпусе, электрохимический сенсор | 17200 | шт
Хвощ-Д исп. 010 датчик выносной НСl в алюминиевом корпусе, электрохимический сенсор | 18400 | шт
Хвощ-Д исп. 014 датчик выносной НСl в стальном корпусе, электрохимический сенсор | 28500 | шт
Хвощ-Д исп. 021 датчик выносной НСl в алюминиевом корпусе технологический, электрохимический сенсор | 24400 | шт
Хвощ-СВ исп. 011 газоанализатор стационарный НСl (без блока питания и реле) | 20200 | шт
Хмель-Д исп. 009 датчик выносной Cl2 в пластиковом корпусе, электрохимический сенсор | 17200 | шт
Хмель-Д исп. 010 датчик выносной Cl2 в алюминиевом корпусе, электрохимический сенсор | 18400 | шт
Хмель-Д исп. 014 датчик выносной Cl2 в стальном корпусе, электрохимический сенсор | 28500 | шт
Хмель-Д исп. 021 датчик выносной Cl2 в алюминиевом корпусе технологический, электрохимический сенсор | 24400 | шт
Хмель-СВ исп. 011 газоанализатор стационарный Сl2 (без блока питания и реле) | 20200 | шт
Колион-1А-01С газоанализатор стационарный однодетекторный (ФИД), градуировка ФИД: | 81100 | шт
Колион-1В-01С газоанализатор стационарный однодетекторный (ФИД), градуировка ФИД: | 78900 | шт
Колион-1В-03С газоанализатор стационарный двухдетекторный (ФИД)+H2S(ЭХД), градуировка ФИД: | 84400 | шт
ОКА-92-O2-И23 газоанализатор стационарный моноблочный | 12395 | шт
ОКА-92-O2/1-И21:Ex газоанализатор стационарный взрывозащищенный, 4-20 мА, RS-485 | 27250 | шт
ОКА-92М-CH4/1-O2/1-И22Д2 газоанализатор стационарный 2-х канальный, 0-5 мА, RS-485 | 26345 | шт
ОКА-92МТ-CH4/1-CO/1-CO2/1-H2S/1-NH3/1-O2/1-И21 газоанализатор стационарный 6-ти канальный | 73002 | шт
ОКА-92МТ-CH4/1-CO/1-H2S/1-NH3/1-O2/1-И21 газоанализатор стационарный 5-ти канальный | 53545 | шт
ОКА-92МТ-CH4/1-CO/1-H2S/1-NH3/1-O2/1-И21:Ex газоанализатор стационарный взрывозащищенный | 80620 | шт
ОКА-92МТ-CH4/1-CO/1-H2S/1-O2/1-И22Д2 газоанализатор стационарный 4-х канальный, 0-5 мА, RS-485 | 43783 | шт
ОКА-92МТ-CH4/1-CO/1-O2/1-И22Д2 газоанализатор стационарный 3-х канальный, 0-5 мА, RS-485 | 35041 | шт
ОКА-92МТ-CH4/1-CO2/1-H2S/1-NH3/1-O2/1-И21 газоанализатор стационарный 5-ти канальный | 64306 | шт
ОКА-92МТ-CH4/1-CO2/1-O2/1-И22Д2 газоанализатор стационарный 3-х канальный, 0-5 мА, RS-485 | 45803 | шт
ОКА-92МТ-CH4/2-CO/2-H2S/2-NH3/2-O2/2-И21:Ex газоанализатор стационарный взрывозащищенный | 156682 | шт
ОКА-92МТ-CHopt/1-Cl2/1-CO/1-CO2/1-H2S/1-HCl/1-HF/1-NH3/1-O2/1-И21 газоанализатор стационарный | 152935 | шт
ОКА-92МТ-CHopt/1-Cl2/1-H2S/1-NH3/1-O2/1-И21 газоанализатор стационарный 5-ти канальный | 61726 | шт
ОКА-92МТ-CO/1-H2/1-O2/1-И22Д2 газоанализатор стационарный 3-х канальный, 0-5 мА, RS-485 | 36518 | шт
ОКА-92Т-CO/1-CO2/1-O2/1-И22Д2 газоанализатор стационарный 3-х канальный, 0-5 мА, RS-485 | 48066 | шт
ОКА-92Т-CO/8-O2/1-И21 газоанализатор стационарный 9-ти канальный | 99163 | шт
ОКА-92Т-CO/8-O2/8-И21 газоанализатор стационарный 16-ти канальный | 168783 | шт
ОКА-92Т-CO2/1-O2/1-И21:Ex газоанализатор стационарный взрывозащищенный | 50017 | шт
ОКА-92Т-H2S/1-O2/1-И22Д2 газоанализатор стационарный 2-х канальный, 0-5 мА, RS-485 | 28655 | шт
ОКА-92Т-O2/1-SO2/1-И22Д2 газоанализатор стационарный 2-х канальный, 0-5 мА, RS-485 | 28954 | шт
ОКА-М-CH4-И23 газоанализатор стационарный моноблочный | 7318 | шт
ОКА-М-CH4/1-И21:Ex газоанализатор стационарный взрывозащищенный | 20256 | шт
ОКА-М-CH4/10-И21:Ex газоанализатор стационарный взрывозащищенный | 127248 | шт
ОКА-М-CH4/16-И21 газоанализатор стационарный 16-ти канальный | 121005 | шт
ОКА-М-CH4/2-И21:Ex газоанализатор стационарный взрывозащищенный | 30317 | шт
ОКА-М-H2-И23 газоанализатор стационарный моноблочный | 8730 | шт
ОКА-М-H2-И23 газоанализатор стационарный моноблочный, 4-20 мА | 8730 | шт
ОКА-М-H2/1-И22Д2 газоанализатор стационарный 1-но канальный, 0-5 мА, RS-485 | 13807 | шт
ОКА-МТ-C3H8/1-CO/1-И22Д2 газоанализатор стационарный 2-х канальный, 0-5 мА, RS-485 | 22549 | шт
ОКА-МТ-CH4/1-CO/1-H2S/1-NH3/1-И22Д2 газоанализатор стационарный 4-х канальный, 0-5 мА, RS-485 | 44195 | шт
ОКА-МТ-CH4/1-CO/1-NO2/1-И21:Ex газоанализатор стационарный взрывозащищенный | 53374 | шт
ОКА-МТ-CH4/1-CO2/1-NH3/1-SO2/1-И22Д2 газоанализатор стационарный 4-х канальный, 0-5 мА, RS-485 | 55564 | шт
ОКА-МТ-CH4/1-HCl/1-HF/1-NO2/1-И22Д2 газоанализатор стационарный 4-х канальный, 0-5 мА, RS-485 | 73114 | шт
ОКА-МТ-CH4/3-CO/3-И21:Ex газоанализатор стационарный взрывозащищенный | 81620 | шт
ОКА-МТ-CH4/8-CO/8-И21:Ex газоанализатор стационарный взрывозащищенный | 216504 | шт
ОКА-МТ-CHopt/4-CO/1-И21:Ex газоанализатор стационарный взрывозащищенный | 99348 | шт
ОКА-Т-Cl2/1-HCl/1-SO2/1-И22Д2 газоанализатор стационарный 3-х канальный, 0-5 мА, RS-485 | 45709 | шт
ОКА-Т-Cl2/1-HCl/1-И22Д2 газоанализатор стационарный 2-х канальный, 0-5 мА, RS-485 | 36387 | шт
ОКА-Т-Cl2/1-NH3/1-NO2/1-SO2/1-И22Д2 газоанализатор стационарный 4-х канальный, 0-5 мА, RS-485 | 49692 | шт
ОКА-Т-Cl2/1-И22Д2 газоанализатор стационарный 1-но канальный, 0-5 мА, RS-485 | 19670 | шт
ОКА-Т-Cl2/2-CO/2-H2S/2-И21 газоанализатор стационарный 6-ти канальный | 61978 | шт
ОКА-Т-Cl2/3-И21:Ex газоанализатор стационарный взрывозащищенный, 4-20 мА, RS-485 | 49316 | шт
ОКА-Т-CO/1-H2S/1-HCl/1-NH3/1-NO2/1-И21 газоанализатор стационарный 5-ти канальный | 67242 | шт
ОКА-Т-CO/1-И22Д2 газоанализатор стационарный 1-но канальный, 0-5 мА, RS-485 | 14639 | шт
ОКА-Т-CO2-И23 газоанализатор стационарный моноблочный | 18847 | шт
ОКА-Т-CO2/1-И22Д2 газоанализатор стационарный 1-но канальный, 0-5 мА, RS-485 | 29440 | шт
ОКА-Т-H2S/4-NO2/4-И21 газоанализатор стационарный 8-ми канальный | 92759 | шт
ОКА-Т-H2S/4-И22Д2 газоанализатор стационарный 4-х канальный, 0-5 мА, RS-485 | 45532 | шт
ОКА-Т-HCl-И23 газоанализатор стационарный моноблочный | 19679 | шт
ОКА-Т-HCl/1-NO2/1-И22Д2 газоанализатор стационарный 2-х канальный, 0-5 мА, RS-485 | 40043 | шт
ОКА-Т-HCl/1-И21:Ex газоанализатор стационарный взрывозащищенный | 35254 | шт
ОКА-Т-HCl/10-И21:Ex газоанализатор стационарный взрывозащищенный | 250107 | шт
ОКА-Т-HCl/2-И21:Ex газоанализатор стационарный взрывозащищенный | 56104 | шт
ОКА-Т-HCl/2-И22Д2 газоанализатор стационарный 2-х канальный, 0-5 мА, RS-485 | 45457 | шт
ОКА-Т-HCl/3-И21:Ex газоанализатор стационарный взрывозащищенный | 76955 | шт
ОКА-Т-HCl/3-И22Д2 газоанализатор стационарный 3-х канальный, 0-5 мА, RS-485 | 62997 | шт
ОКА-Т-HCl/4-И22Д2 газоанализатор стационарный 4-х канальный, 0-5 мА, RS-485 | 80538 | шт
ОКА-Т-HCl/5-И21:Ex газоанализатор стационарный взрывозащищенный, 4-20 мА, RS-485 | 122573 | шт
ОКА-Т-HCl/7-И21 газоанализатор стационарный 7-ми канальный | 133160 | шт
ОКА-Т-HF/1-И22Д2 газоанализатор стационарный 1-но канальный, 0-5 мА, RS-485 | 33779 | шт
ОКА-Т-HF/2-И22Д2 газоанализатор стационарный 2-х канальный, 0-5 мА, RS-485 | 57331 | шт
ОКА-Т-NH3/1-И22Д2 газоанализатор стационарный 1-но канальный, 0-5 мА, RS-485 | 21250 | шт
ОКА-Т-NO2/1-И22Д2 газоанализатор стационарный 1-но канальный, 0-5 мА, RS-485 | 22503 | шт
ОКА-Т-NO2/4-И22Д2 газоанализатор стационарный 4-х канальный, 0-5 мА, RS-485 | 57790 | шт
ОКА-Т-SO2/1-И22Д2 газоанализатор стационарный 1-но канальный, 0-5 мА, RS-485 | 19913 | шт
ОРГО ИБЯЛ.442276.001 одориметр органолептический стационарный | 78338 | шт
СГГ-10-Б ИБЯЛ.413216.047 сигнализатор горючих газов бытовой | 2249 | шт
СГГ-10-Б-И ИБЯЛ.413216.047-06 сигнализатор горючих газов бытовой с выходом RS-485 | 2907 | шт
СГГ-10-Б-МР ИБЯЛ.413216.047-02 сигнализатор горючих газов бытовой с электромеханическим реле | 2321 | шт
СГГ-10-Б-ОР ИБЯЛ.413216.047-04 сигнализатор горючих газов бытовой с оптоэлектронным реле | 2321 | шт
СГГ-10-Б-РК ИБЯЛ.413216.047-08 сигнализатор горючих газов бытовой с радиоканалом | 4390 | шт
СГГ-6М ИБЯЛ.413531.010 сигнализатор взрывоопасности стационарный с выходами на электроклапаны ~220В | 6674 | шт
СОУ-1 ИБЯЛ.413534.011 сигнализатор оксида углерода стационарный | 8947 | шт
СТГ-1-1 ИБЯЛ.413411.056 сигнализатор горючих газов и оксида углерода стационарный | 15142 | шт
СТГ-1-2 ИБЯЛ.413411.056-01 сигнализатор горючих газов и оксида углерода стационарный | 17964 | шт
СТГ-3-CL2 ИБЯЛ.413411.051-03 сигнализатор стационарный (0-25 мг/м3 Cl2) безадресное исполнение | 10944 | шт
СТГ-3-CO ИБЯЛ.413411.051 сигнализатор стационарный (0-200 мг/м3 СО) безадресное исполнение | 9987 | шт
СТГ-3-Ex ИБЯЛ.413411.051-09 сигнализатор стационарный (0-50% НКПР) безадресное исполнение | 5801 | шт
СТГ-3-H2S ИБЯЛ.413411.051-01 сигнализатор стационарный (0-40 мг/м3 H2S) безадресное исполнение | 10107 | шт
СТГ-3-HСL ИБЯЛ.413411.051-08 сигнализатор стационарный (5-30 мг/м3 HCl) безадресное исполнение | 11303 | шт
СТГ-3-NH3-20 ИБЯЛ.413411.051-04 сигнализатор стационарный (0-600 мг/м3 NH3) безадресное исполнение | 12319 | шт
СТГ-3-NО2 ИБЯЛ.413411.051-07 сигнализатор стационарный (0-10 мг/м3 NO2) безадресное исполнение | 11422 | шт
СТГ-3-O2 ИБЯЛ.413411.051-06 сигнализатор стационарный (0-30% об. O2) безадресное исполнение | 13396 | шт
СТГ-3-SO2 ИБЯЛ.413411.051-02 сигнализатор стационарный (0-20 мг/м3 SO2) безадресное исполнение | 11004 | шт
СТГ-3-И-CL2 ИБЯЛ.413411.051-23 сигнализатор стационарный (0-25 мг/м3 Cl2) адресное исполнение | 11781 | шт
СТГ-3-И-CO ИБЯЛ.413411.051-20 сигнализатор стационарный (0-200 мг/м3 СО) адресное исполнение | 11303 | шт
СТГ-3-И-Ex ИБЯЛ.413411.051-29 сигнализатор стационарный (0-50% НКПР) адресное исполнение | 6937 | шт
СТГ-3-И-H2S ИБЯЛ.413411.051-21 сигнализатор стационарный (0-40 мг/м3 H2S) адресное исполнение | 10944 | шт
СТГ-3-И-HCL ИБЯЛ.413411.051-28 сигнализатор стационарный (5-30 мг/м3 HCl) адресное исполнение | 12319 | шт
СТГ-3-И-NH3-20 ИБЯЛ.413411.051-24 сигнализатор стационарный (0-600 мг/м3 NH3) адресное исполнение | 13396 | шт
СТГ-3-И-NH3-500 ИБЯЛ.413411.051-25 сигнализатор стационарный (200-2000 мг/м3 NH3) адресное исполн. | 13396 | шт
СТГ-3-И-NО2 ИБЯЛ.413411.051-27 сигнализатор стационарный (0-10 мг/м3 NO2) адресное исполнение | 12439 | шт
СТГ-3-И-O2 ИБЯЛ.413411.051-26 сигнализатор стационарный (0-30% об. O2) адресное исполнение | 14472 | шт
СТГ-3-И-SO2 ИБЯЛ.413411.051-22 сигнализатор стационарный (0-20 мг/м3 SO2) адресное исполнение | 12020 | шт
СТМ-10-0001ДБ сигнализатор горючих газов 1-кан. с дифф. подачей без индикации | 41203 | шт
СТМ-10-0001ДБН сигнализатор горючих газов 1-кан. с дифф. подачей без индик. низкотемпературный | 50771 | шт
СТМ-10-0001ДГЦ сигнализатор горючих газов 1-кан. с дифф. подачей с индикацией (гексан) | 44073 | шт
СТМ-10-0001ДЦ сигнализатор горючих газов 1-кан. с дифф. подачей с индикацией | 44073 | шт
СТМ-10-0001ПБ сигнализатор горючих газов 1-кан. с принуд. подачей без индикации | 61355 | шт
СТМ-10-0001ПЦ сигнализатор горючих газов 1-кан. с принуд. подачей с индикацией | 63986 | шт
СТМ-10-0001РДГЦ сигнализатор горючих газов 1-кан. с дифф. подачей с индик. с резерв. пит (гексан) | 63986 | шт
СТМ-10-0001РДЦ сигнализатор горючих газов 1-кан. с дифф. подачей с индик. с резервным питанием | 63867 | шт
СТМ-10-0001РДЦМ сигнализатор горючих газов 1-кан. с дифф. подачей с индик. с резерв. пит. морск. исп | 80611 | шт
СТМ-10-0002ДБ сигнализатор горючих газов 2-кан. с дифф. подачей без индикации | 59621 | шт
СТМ-10-0002ДБН сигнализатор горючих газов 2-кан. с дифф. подачей без индик. низкотемпературный | 78338 | шт
СТМ-10-0002ДГЦ сигнализатор горючих газов 2-кан. с дифф. подачей с индикацией (гексан) | 63508 | шт
СТМ-10-0002ДЦ сигнализатор горючих газов 2-кан. с дифф. подачей с индикацией | 65960 | шт
СТМ-10-0002ПБ сигнализатор горючих газов 2-кан. с принуд. подачей без индикации | 99209 | шт
СТМ-10-0002ПЦ сигнализатор горючих газов 2-кан. с принуд. подачей с индикацией | 104292 | шт
СТМ-10-0003РДБ сигнализатор горючих газов 3-кан. с дифф. подачей без индик. с резерв. пит. | 98252 | шт
СТМ-10-0003РДГЦ сигнализатор горючих газов 3-кан. с дифф. подачей с индик. с резерв. пит (гексан) | 106624 | шт
СТМ-10-0003РДЦ сигнализатор горючих газов 3-кан. с дифф. подачей с индик. с резерв. пит. | 106624 | шт
СТМ-10-0003РДЦМ сигнализатор горючих газов 3-кан. с дифф. подачей с индик. с резерв. пит. морск. исп | 146211 | шт
СТМ-10-0003РПБ сигнализатор горючих газов 3-кан. с принуд. подачей без индик. с резерв. пит. | 157095 | шт
СТМ-10-0003РПЦ сигнализатор горючих газов 3-кан. с принуд. подачей с индик. с резерв. пит. | 165108 | шт
СТМ-10-0004ДБ сигнализатор горючих газов 4-кан. с дифф. подачей без индикации | 98132 | шт
СТМ-10-0004ДБН сигнализатор горючих газов 4-кан. с дифф. подачей без индик. низкотемпературный | 134072 | шт
СТМ-10-0004ДГЦ сигнализатор горючих газов 4-кан. с дифф. подачей с индикацией (гексан) | 115474 | шт
СТМ-10-0004ДЦ сигнализатор горючих газов 4-кан. с дифф. подачей с индикацией | 115474 | шт
СТМ-10-0004ПБ сигнализатор горючих газов 4-кан. с принуд. подачей без индикации | 177128 | шт
СТМ-10-0004ПЦ сигнализатор горючих газов 4-кан. с принуд. подачей с индикацией | 187952 | шт
СТМ-10-0005РДБ сигнализатор горючих газов 5-кан. с дифф. подачей без индик. с резерв. пит. | 135388 | шт
СТМ-10-0005РДЦ сигнализатор горючих газов 5-кан. с дифф. подачей с индик. с резерв. пит. | 149321 | шт
СТМ-10-0005РПБ сигнализатор горючих газов 5-кан. с принуд. подачей без индик. с резерв. пит. | 232981 | шт
СТМ-10-0005РПЦ сигнализатор горючих газов 5-кан. с принуд. подачей и индик. с резерв. пит. | 246675 | шт
СТМ-10-0005РПЦМ сигнализатор горючих газов 5-кан. с прин. подачей с индик. с резерв. пит. морск. исп | 292841 | шт
СТМ-10-0006ДБ сигнализатор горючих газов 6-кан. с дифф. подачей без индикации | 133833 | шт
СТМ-10-0006ДГЦ сигнализатор горючих газов 6-кан. с дифф. подачей с индикацией (гексан) | 160623 | шт
СТМ-10-0006ДЦ сигнализатор горючих газов 6-кан. с дифф. подачей с индикацией | 160623 | шт
СТМ-10-0006ПБ сигнализатор горючих газов 6-кан. с принуд. подачей без иникации | 253253 | шт
СТМ-10-0006ПЦ сигнализатор горючих газов 6-кан. с принуд. подачей с индикацией | 269878 | шт
СТМ-10-0007РДБ сигнализатор горючих газов 7-кан. с дифф. подачей без индик. с резерв. пит. | 170610 | шт
СТМ-10-0007РДЦ сигнализатор горючих газов 7-кан. с дифф. подачей с индик. с резерв. пит. | 193633 | шт
СТМ-10-0007РПБ сигнализатор горючих газов 7-кан. с принуд. подачей без индик. с резерв. пит. | 312874 | шт
СТМ-10-0007РПЦ сигнализатор горючих газов 7-кан. с принуд. подачей с индик. с резерв. пит. | 331173 | шт
СТМ-10-0007РПЦМ сигнализатор горючих газов 7-кан. с прин. подачей с индик. с резерв. пит. морск. исп | 391870 | шт
СТМ-10-0008ДБ сигнализатор горючих газов 8-кан. с дифф. подачей без индикации | 173121 | шт
СТМ-10-0008ДБН сигнализатор горючих газов 8-кан. с дифф. подачей без индик. низкотемпературный | 240038 | шт
СТМ-10-0008ДЦ сигнализатор горючих газов 8-кан. с дифф. подачей с индикацией | 207746 | шт
СТМ-10-0008ПБ сигнализатор горючих газов 8-кан. с принуд. подачей без индикации | 331173 | шт
СТМ-10-0008ПЦ сигнализатор горючих газов 8-кан. с принуд. подачей с индикацией | 354016 | шт
СТМ-10-0009РДБ сигнализатор горючих газов 9-кан. с дифф. подачей без индик. с резерв. пит. | 209898 | шт
СТМ-10-0009РДЦ сигнализатор горючих газов 9-кан. с дифф. подачей с индик. с резерв. пит. | 246436 | шт
СТМ-10-0009РПБ сигнализатор горючих газов 9-кан. с принуд. подачей без индик. с резерв. пит. | 389239 | шт
СТМ-10-0009РПЦ сигнализатор горючих газов 9-кан. с принуд. подачей с индик. с резерв. пит. | 413039 | шт
СТМ-10-0009РПЦМ сигнализатор горючих газов 9-кан. с прин. подачей с индик. с резерв. пит. морск. исп | 489344 | шт
СТМ-10-0010ДБ сигнализатор горючих газов 10-кан. с дифф. подачей без индикации | 210795 | шт
СТМ-10-0010ДЦ сигнализатор горючих газов 10-кан. с дифф. подачей с индикацией | 256423 | шт
СТМ-10-0010ПБ сигнализатор горючих газов 10-кан. с принуд. подачей без индикации | 404129 | шт
СТМ-10-0010ПЦ сигнализатор горючих газов 10-кан. с принуд. подачей с индикацией | 431697 | шт
СТМ-30 ИБЯЛ.424339.001 сигнализатор горючих газов стационарный c диффуз. встроенным датчиком | 91674 | шт
СТМ-30-01 ИБЯЛ.424339.001-01 сигнализатор горючих газов стационарный c диффуз. встроенным датчиком | 54897 | шт
СТМ-30-02 ИБЯЛ.424339.001-02 сигнализатор горючих газов стационарный c диффуз. выносным датчиком | 94006 | шт
СТМ-30-03 ИБЯЛ.424339.001-03 сигнализатор горючих газов стационарный c диффуз. выносным датчиком | 60697 | шт
СТМ-30-04 ИБЯЛ.424339.001-04 сигнализатор горючих газов стационарный c принудит. встроенным датчиком | 110630 | шт
СТМ-30-05 ИБЯЛ.424339.001-05 сигнализатор горючих газов стационарный c принудит. встроенным датчиком | 71282 | шт
СТМ-30-06 ИБЯЛ.424339.001-06 сигнализатор горючих газов стационарный c диффуз. выносным датчиком | 101900 | шт
СТМ-30-07 ИБЯЛ.424339.001-07 сигнализатор горючих газов стационарный c диффуз. выносным датчиком | 87787 | шт
СТМ-30-10 ИБЯЛ.424339.001-10 сигнализатор горючих газов стационарный c диффуз. встроенным датчиком | 26253 | шт
СТМ-30-11 ИБЯЛ.424339.001-11 сигнализатор горючих газов стационарный c диффуз. выносным датчиком | 34744 | шт
СТМ-30-12 ИБЯЛ.424339.001-12 сигнализатор горючих газов стационарный c диффуз. выносным датчиком | 44970 | шт
СТМ-30-13 ИБЯЛ.424339.001-13 сигнализатор метана CH4 стационарный c диффуз. выносным датчиком | 35821 | шт
СТМ-30-14 ИБЯЛ.424339.001-14 сигнализатор горючих газов стационарный c диффуз. встроенным датчиком | 25774 | шт
СТМ-30-15 ИБЯЛ.424339.001-15 сигнализатор горючих газов стационарный c диффуз. выносным датчиком | 30618 | шт
СТМ-30-16 ИБЯЛ.424339.001-16 сигнализатор горючих газов стационарный c диффуз. выносным датчиком | 35342 | шт
СТМ-30-50 ИБЯЛ.424339.001-50 сигнализатор горючих газов стационарный c диффуз. встроенным датчиком | 43475 | шт
СТМ-30-51 ИБЯЛ.424339.001-51 сигнализатор горючих газов стационарный c диффуз. выносным датчиком | 48438 | шт
СТМ-30-52 ИБЯЛ.424339.001-52 сигнализатор горючих газов стационарный c диффуз. выносным датчиком | 57468 | шт
СТМ-30-53 ИБЯЛ.424339.001-53 сигнализатор горючих газов стационарный c принудит. встроенным датчиком | 64345 | шт
СТМ-30-54 ИБЯЛ.424339.001-54 сигнализатор горючих газов стационарный c диффуз. встроенным датчиком | 47242 | шт
СТМ-30-55 ИБЯЛ.424339.001-55 сигнализатор горючих газов стационарный c диффуз. выносным датчиком | 51847 | шт
СТМ-30-56 ИБЯЛ.424339.001-56 сигнализатор горючих газов стационарный c диффуз. выносным датчиком | 61116 | шт
СТМ-30-57 ИБЯЛ.424339.001-57 сигнализатор горючих газов стационарный c принудит. встроенным датчиком | 68890 | шт
СТМ-30М-00ДЦ ИБЯЛ.413216.050 сигнализатор довзрывоопасных концентраций | 43834 | шт
СТМ-30М-02ДЦВ ИБЯЛ.413216.050-02 сигнализатор довзрывоопасных концентраций | 46644 | шт
СТМ-30М-04ПЦВ ИБЯЛ.413216.050-04 сигнализатор довзрывоопасных концентраций | 63986 | шт
СТМ-30М-07ДЦВ ИБЯЛ.413216.050-07сигнализатор довзрывоопасных концентраций | 63508 | шт
СТМ-30М-10ДБ ИБЯЛ.413216.050-10 сигнализатор довзрывоопасных концентраций | 30259 | шт
СТМ-30М-10ДБГ ИБЯЛ.413216.050-12 сигнализатор довзрывоопасных концентраций | 31934 | шт
СТМ-30М-10ДБГс ИБЯЛ.413216.050-28 сигнализатор довзрывоопасных концентраций | 29063 | шт
СТМ-30М-10ДБс ИБЯЛ.413216.050-26 сигнализатор довзрывоопасных концентраций | 30259 | шт
СТМ-30М-10ДЦ ИБЯЛ.413216.050-11 сигнализатор довзрывоопасных концентраций | 29781 | шт
СТМ-30М-10ДЦГ ИБЯЛ.413216.050-13 сигнализатор довзрывоопасных концентраций | 32472 | шт
СТМ-30М-10ДЦГс ИБЯЛ.413216.050-29 сигнализатор довзрывоопасных концентраций | 29781 | шт
СТМ-30М-10ДЦс ИБЯЛ.413216.050-27 сигнализатор довзрывоопасных концентраций | 30259 | шт
СТМ-30М-10НДЦ ИБЯЛ.413216.050-24 сигнализатор довзрывоопасных концентраций | 33070 | шт
СТМ-30М-10НДЦГ ИБЯЛ.413216.050-25 сигнализатор довзрывоопасных концентраций | 33070 | шт
СТМ-30М-10ПБ ИБЯЛ.413216.050-14 сигнализатор довзрывоопасных концентраций | 51010 | шт
СТМ-30М-10ПБГ ИБЯЛ.413216.050-16 сигнализатор довзрывоопасных концентраций | 50890 | шт
СТМ-30М-10ПБГс ИБЯЛ.413216.050-32 сигнализатор довзрывоопасных концентраций | 48199 | шт
СТМ-30М-10ПБс ИБЯЛ.413216.050-30 сигнализатор довзрывоопасных концентраций | 48319 | шт
СТМ-30М-10ПЦ ИБЯЛ.413216.050-15 сигнализатор довзрывоопасных концентраций | 51847 | шт
СТМ-30М-10ПЦГ ИБЯЛ.413216.050-17 сигнализатор довзрывоопасных концентраций | 51847 | шт
СТМ-30М-10ПЦс ИБЯЛ.413216.050-31 сигнализатор довзрывоопасных концентраций | 48558 | шт
СТМ-30М-50ДБ ИБЯЛ.413216.050-50 сигнализатор довзрывоопасных концентраций | 65362 | шт
СТМ-30М-51ДБВ ИБЯЛ.413216.050-51 сигнализатор довзрывоопасных концентраций | 50771 | шт
СТМ-30М-53ПБВ ИБЯЛ.413216.050-53 сигнализатор довзрывоопасных концентраций | 67515 | шт
Хоббит-Т-C3H8/1-NH3/1-И22Д2 газоанализатор стационарный 2-х канальный, гирлянда, 0-5 мА, RS-485 | 28805 | шт
Хоббит-Т-C3H8/1-O2/1-И22Д2 газоанализатор стационарный 2-х канальный, 0-5 мА, RS-485 | 27823 | шт
Хоббит-Т-C3H8/1-И21:Ex газоанализатор стационарный взрывозащищенный | 21734 | шт
Хоббит-Т-C3H8/1-И22Д2 газоанализатор стационарный 1-но канальный, 0-5 мА, RS-485 | 13807 | шт
Хоббит-Т-C3H8/16-И21 газоанализатор стационарный 16-ти канальный | 150588 | шт
Хоббит-Т-C3H8/2-И22Д2 газоанализатор стационарный 2-х канальный, 0-5 мА, RS-485 | 21717 | шт
Хоббит-Т-C3H8/3-И21:Ex газоанализатор стационарный взрывозащищенный | 44968 | шт
Хоббит-Т-C3H8/3-И22Д2 газоанализатор стационарный 3-х канальный, 0-5 мА, RS-232 | 29627 | шт
Хоббит-Т-C3H8/4-И21:Ex газоанализатор стационарный взрывозащищенный | 56581 | шт
Хоббит-Т-C3H8/4-И22Д2 газоанализатор стационарный 4-х канальный, 0-5 мА, RS-232 | 37537 | шт
Хоббит-Т-C3H8/8-И21 газоанализатор стационарный 8-ми канальный | 71001 | шт
Хоббит-Т-C6H14/2-CO/1-И22Д2 газоанализатор стационарный 3-х канальный, 0-5 мА, RS-232 | 30459 | шт
Хоббит-Т-C6H14/2-CO/2-И22Д2 газоанализатор стационарный 4-х канальный, 0-5 мА, RS-232 | 39155 | шт
Хоббит-Т-C6Н14/6-И21:Ex газоанализатор стационарный взрывозащищенный | 85557 | шт
Хоббит-Т-CH4/1-Cl2/1-CO/1-CO2/1-NH3/1-И21 газоанализатор стационарный 5-ти канальный, КНС | 69309 | шт
Хоббит-Т-CH4/1-Cl2/1-CO/1-CO2/1-O2/1-И21 газоанализатор стационарный 5-ти канальный, гирлянда, КНС | 70412 | шт
Хоббит-Т-CH4/1-CO/1-CO2/1-H2S/1-NH3/1-O2/1-И21 газоанализатор стационарный 6-ти канальный | 75798 | шт
Хоббит-Т-CH4/1-CO/1-CO2/1-H2S/1-O2/1-И21 газоанализатор стационарный 5-ти канальный, гирлянда, КНС | 70898 | шт
Хоббит-Т-CH4/1-CO/1-CO2/1-O2/1-И22Д2 газоанализатор стационарный 4-х канальный, 0-5 мА, RS-232 | 55471 | шт
Хоббит-Т-CH4/1-CO/1-CO2/1-O2/1-И22Д2 газоанализатор стационарный 4-х канальный, КНС, 0-5 мА, RS-232 | 59585 | шт
Хоббит-Т-CH4/1-CO/1-H2S/1-NH3/1-O2/1-И21 газоанализатор стационарный 5-ти канальный | 55368 | шт
Хоббит-Т-CH4/1-CO/1-H2S/1-NH3/1-O2/1-И21 газоанализатор стационарный 5-ти канальный, КНС | 58687 | шт
Хоббит-Т-CH4/1-CO/1-H2S/1-NH3/1-O2/1-И21 газоанализатор стационарный, гирлянда, КНС, 0-5 мА, RS-232 | 60230 | шт
Хоббит-Т-CH4/1-CO/1-H2S/1-NH3/1-O2/1-И21:Ex газоанализатор стационарный взрывозащищенный | 82443 | шт
Хоббит-Т-CH4/1-CO/1-H2S/1-NH3/1-И22Д2 газоанализатор стационарный 4-х канальный, 0-5 мА, RS-232 | 44195 | шт
Хоббит-Т-CH4/1-CO/1-H2S/1-O2/1-И22Д2 газоанализатор стационарный 4-х канальный, 0-5 мА, RS-232 | 43783 | шт
Хоббит-Т-CH4/1-CO/1-H2S/1-O2/1-И22Д2 газоанализатор стационарный, гирлянда, КНС, 0-5 мА, RS-232 | 49131 | шт
Хоббит-Т-CH4/1-CO/1-O2/1-И22Д2 газоанализатор стационарный 3-х канальный, 0-5 мА, RS-232 | 35041 | шт
Хоббит-Т-CH4/1-CO/1-И21:Ex газоанализатор стационарный взрывозащищенный | 32692 | шт
Хоббит-Т-CH4/1-CO/1-И22Д2 газоанализатор стационарный 2-х канальный, 0-5 мА, RS-232 | 21091 | шт
Хоббит-Т-CH4/1-CO/1-И22Д2 газоанализатор стационарный 2-х канальный, КНС, 0-5 мА, RS-232 | 23148 | шт
Хоббит-Т-CH4/1-CO/2-И21:Ex газоанализатор стационарный взрывозащищенный | 45137 | шт
Хоббит-Т-CH4/1-CO/2-И22Д2 газоанализатор стационарный 3-х канальный, 0-5 мА, RS-232 | 29786 | шт
Хоббит-Т-CH4/1-CO/3-И22Д2 газоанализатор стационарный 4-х канальный, 0-5 мА, RS-232 | 38482 | шт
Хоббит-Т-CH4/1-CO2/1-H2S/1-NH3/1-O2/1-И21 газоанализатор стационарный 5-ти канальный | 65279 | шт
Хоббит-Т-CH4/1-CO2/1-H2S/1-NH3/1-O2/1-И21 газоанализатор стационарный 5-ти канальный, гирлянда, КНС | 71964 | шт
Хоббит-Т-CH4/1-CO2/1-H2S/1-NH3/1-O2/1-И21 газоанализатор стационарный 5-ти канальный, КНС | 70421 | шт
Хоббит-Т-CH4/1-CO2/1-H2S/1-NH3/1-O2/1-И21 газоанализатор стационарный 5-ти канальный, КНС, 4-20мА | 70421 | шт
Хоббит-Т-CH4/1-CO2/1-H2S/1-O2/1-И22Д2 газоанализатор стационарный 4-х канальный, 0-5 мА, RS-232 | 55517 | шт
Хоббит-Т-CH4/1-CO2/1-H2S/1-И21:Ex газоанализатор стационарный взрывозащищенный | 62331 | шт
Хоббит-Т-CH4/1-CO2/1-H2S/1-И22Д2 газоанализатор стационарный 3-х канальный, 0-5 мА, RS-232 | 46167 | шт
Хоббит-Т-CH4/1-CO2/1-И22Д2 газоанализатор стационарный 2-х канальный, 0-5 мА, RS-232 | 36846 | шт
Хоббит-Т-CH4/1-H2S/1-NH3/1-O2/1-И22Д2 газоанализатор стационарный 4-х канальный, 0-5 мА, RS-232 | 44849 | шт
Хоббит-Т-CH4/1-H2S/1-NH3/1-O2/1-И22Д2 газоанализатор стационарный 4-х канальный, КНС, 0-5 мА, RS-232 | 48963 | шт
Хоббит-Т-CH4/1-H2S/1-NH3/1-O2/2-И21 газоанализатор стационарный 5-ти канальный, КНС | 59033 | шт
Хоббит-Т-CH4/1-H2S/1-И22Д2 газоанализатор стационарный 2-х канальный, 0-5 мА, RS-232 | 25738 | шт
Хоббит-Т-CH4/1-O2/1-И22Д2 газоанализатор стационарный 2-х канальный, 0-5 мА, RS-232 | 26345 | шт
Хоббит-Т-CH4/1-O2/2-И22Д2 газоанализатор стационарный 3-х канальный, 0-5 мА, RS-232 | 35387 | шт
Хоббит-Т-CH4/1-И21:Ex газоанализатор стационарный взрывозащищенный, 0-5 мА, RS232 | 20256 | шт
Хоббит-Т-CH4/10-CO/3-И21 газоанализатор стационарный 13-ти канальный | 109065 | шт
Хоббит-Т-CH4/10-CO/5-И21 газоанализатор стационарный 15-ти канальный | 130018 | шт
Хоббит-Т-CH4/10-CO/6-И21 газоанализатор стационарный 16-ти канальный | 139583 | шт
Хоббит-Т-CH4/11-И21 газоанализатор стационарный 11-ти канальный | 87448 | шт
Хоббит-Т-CH4/12-CO/3-И21 газоанализатор стационарный 15-ти канальный | 125044 | шт
Хоббит-Т-CH4/12-И21 газоанализатор стационарный 12-ти канальный | 94526 | шт
Хоббит-Т-CH4/12-И21 газоанализатор стационарный 12-ти канальный, гирлянда | 98228 | шт
Хоббит-Т-CH4/12-И21:Ex газоанализатор стационарный взрывозащищенный | 150549 | шт
Хоббит-Т-CH4/15-И21:Ex газоанализатор стационарный взрывозащищенный | 188510 | шт
Хоббит-Т-CH4/16-И21 газоанализатор стационарный 16-ти канальный | 124651 | шт
Хоббит-Т-CH4/16-И21:Ex газоанализатор стационарный взрывозащищенный | 199253 | шт
Хоббит-Т-CH4/2-CO/1-И21:Ex газоанализатор стационарный взрывозащищенный | 42762 | шт
Хоббит-Т-CH4/2-CO/1-И22Д2 газоанализатор стационарный 3-х канальный, 0-5 мА, RS-232 | 27524 | шт
Хоббит-Т-CH4/2-CO/1-И22Д2 газоанализатор стационарный 3-х канальный, гирлянда, 0-5 мА, RS-232 | 28449 | шт
Хоббит-Т-CH4/2-CO/2-CO2/2-H2S/2-NH3/2-O2/2-И21 газоанализатор стационарный, 0-5 мА, RS485, КНС | 163865 | шт
Хоббит-Т-CH4/2-CO/2-H2S/2-NH3/2-O2/1-И21 газоанализатор стационарный 9-и канальный | 96629 | шт
Хоббит-Т-CH4/2-CO/2-H2S/2-NH3/2-O2/2-И21 газоанализатор стационарный 10-и канальный | 106578 | шт
Хоббит-Т-CH4/2-CO/2-H2S/2-NH3/2-O2/2-И21 газоанализатор стационарный, гирлянда, КНС | 119948 | шт
Хоббит-Т-CH4/2-CO/2-H2S/2-NH3/2-O2/2-И21:Ex газоанализатор стационарный взрывозащищенный | 156682 | шт
Хоббит-Т-CH4/2-CO/2-H2S/2-O2/2-И21 газоанализатор стационарный 8-ми канальный | 78518 | шт
Хоббит-Т-CH4/2-CO/2-И22Д2 газоанализатор стационарный 4-х канальный, 0-5 мА, RS-232 | 36219 | шт
Хоббит-Т-CH4/2-CO/3-И21 газоанализатор стационарный 5-ти канальный | 46738 | шт
Хоббит-Т-CH4/2-CO/3-И21:Ex газоанализатор стационарный взрывозащищенный | 73383 | шт
Хоббит-Т-CH4/2-CO/4-И21:Ex газоанализатор стационарный взрывозащищенный | 85819 | шт
Хоббит-Т-CH4/2-CO/8-И21 газоанализатор стационарный 10-ти канальный | 100285 | шт
Хоббит-Т-CH4/2-CO2/2-H2S/2-NH3/2-O2/2-И21:Ex газоанализатор стационарный взрывозащищенный | 183788 | шт
Хоббит-Т-CH4/2-H2S/2-NH3/2-O2/2-И21 газоанализатор стационарный 8-ми канальный | 80650 | шт
Хоббит-Т-CH4/2-H2S/2-NH3/2-O2/2-И21 газоанализатор стационарный 8-ми канальный, гирлянда, КНС | 89523 | шт
Хоббит-Т-CH4/2-H2S/2-NH3/2-O2/2-И21 газоанализатор стационарный 8-ми канальный, КНС, 0-5мА, RS-485 | 87055 | шт
Хоббит-Т-CH4/2-O2/2-И22Д2 газоанализатор стационарный 4-х канальный, 4-20 мА, RS-232 | 41820 | шт
Хоббит-Т-CH4/2-И21:Ex газоанализатор стационарный взрывозащищенный, 0-5 мА, RS232 | 30317 | шт
Хоббит-Т-CH4/3-CO/1-И21:Ex газоанализатор стационарный взрывозащищенный | 52822 | шт
Хоббит-Т-CH4/3-CO/1-И22Д2 газоанализатор стационарный 4-х канальный, 0-5 мА, RS-232 | 33956 | шт
Хоббит-Т-CH4/3-CO/2-И21 газоанализатор стационарный 5-ти канальный | 44475 | шт
Хоббит-Т-CH4/3-CO/2-И21 газоанализатор стационарный 5-ти канальный, гирлянда | 46018 | шт
Хоббит-Т-CH4/3-CO/2-И21:Ex газоанализатор стационарный взрывозащищенный | 70999 | шт
Хоббит-Т-CH4/3-CO/3-H2S/3-NH3/3-O2/3-И21:Ex газоанализатор стационарный взрывозащищенный | 228257 | шт
Хоббит-Т-CH4/3-CO/3-И21 газоанализатор стационарный 6-ти канальный | 53171 | шт
Хоббит-Т-CH4/3-CO/3-И21 газоанализатор стационарный 6-ти канальный, гирлянда | 55022 | шт
Хоббит-Т-CH4/3-CO/3-И21:Ex газоанализатор стационарный взрывозащищенный | 83444 | шт
Хоббит-Т-CH4/3-CO/4-И21 газоанализатор стационарный 7-ми канальный | 61866 | шт
Хоббит-Т-CH4/3-CO/4-И21:Ex газоанализатор стационарный взрывозащищенный | 95879 | шт
Хоббит-Т-CH4/3-CO/5-И21 газоанализатор стационарный 8-ми канальный, гирлянда | 73030 | шт
Хоббит-Т-CH4/3-CO2/3-H2S/3-NH3/3-O2/3-И21 газоанализатор стационарный 15-ти канальный, КНС | 207670 | шт
Хоббит-Т-CH4/3-И21:Ex газоанализатор стационарный взрывозащищенный | 40378 | шт
Хоббит-Т-CH4/3-И22Д2 газоанализатор стационарный 3-х канальный, 0-5 мА, RS-232 | 25261 | шт
Хоббит-Т-CH4/4-CO/1-O2/1-И21 газоанализатор стационарный 6-ти канальный, гирлянда | 58014 | шт
Хоббит-Т-CH4/4-CO/11-И21 газоанализатор стационарный 15-ти канальный, гирлянда | 149578 | шт
Хоббит-Т-CH4/4-CO/2-И21 газоанализатор стационарный 6-ти канальный, гирлянда | 52759 | шт
Хоббит-Т-CH4/4-CO/3-И21 газоанализатор стационарный 7-ми канальный | 59603 | шт
Хоббит-Т-CH4/4-CO/3-И21:Ex газоанализатор стационарный взрывозащищенный | 93504 | шт
Хоббит-Т-CH4/4-CO/4-И21 газоанализатор стационарный 8-ми канальный | 68299 | шт
Хоббит-Т-CH4/4-CO/4-И21 газоанализатор стационарный 8-ми канальный, гирлянда | 70767 | шт
Хоббит-Т-CH4/4-CO/6-И21 газоанализатор стационарный 10-ти канальный | 95302 | шт
Хоббит-Т-CH4/4-CO/6-И21 газоанализатор стационарный 10-ти канальный, гирлянда | 98387 | шт
Хоббит-Т-CH4/4-CO/8-И21 газоанализатор стационарный 12-ти канальный | 114432 | шт
Хоббит-Т-CH4/4-CO2/4-И21 газоанализатор стационарный 8-ми канальный | 119256 | шт
Хоббит-Т-CH4/4-H2S/4-И21 газоанализатор стационарный 8-ми канальный | 73086 | шт
Хоббит-Т-CH4/4-O2/2-И21 газоанализатор стационарный 6-ти канальный | 56509 | шт
Хоббит-Т-CH4/4-И21:Ex газоанализатор стационарный взрывозащищенный | 50448 | шт
Хоббит-Т-CH4/4-И22Д2 газоанализатор стационарный 4-х канальный, 0-5 мА, RS-232 | 31694 | шт
Хоббит-Т-CH4/4-И22Д2 газоанализатор стационарный 4-х канальный, гирлянда, 0-5 мА, RS-232 | 32928 | шт
Хоббит-Т-CH4/5-CO/11-И21 газоанализатор стационарный 16-ти канальный | 152028 | шт
Хоббит-Т-CH4/5-CO/2-И21 газоанализатор стационарный 7-ми канальный | 57341 | шт
Хоббит-Т-CH4/5-CO/3-И21 газоанализатор стационарный 8-ми канальный, гирлянда | 68505 | шт
Хоббит-Т-CH4/5-CO/3-И21 газоанализатор стационарный 8-ми канальный, гирлянда, 4-20 мА, RS485 | 68505 | шт
Хоббит-Т-CH4/5-CO/4-И21 газоанализатор стационарный 9-ти канальный, гирлянда | 84203 | шт
Хоббит-Т-CH4/5-CO/5-И21 газоанализатор стационарный 10-ти канальный, 0-5 мА, RS232 | 92815 | шт
Хоббит-Т-CH4/5-CO/5-И21 газоанализатор стационарный 10-ти канальный, гирлянда | 95900 | шт
Хоббит-Т-CH4/5-CO/5-И21:Ex газоанализатор стационарный взрывозащищенный | 142134 | шт
Хоббит-Т-CH4/5-И21 газоанализатор стационарный 5-ти канальный | 39950 | шт
Хоббит-Т-CH4/5-И21:Ex газоанализатор стационарный взрывозащищенный | 66249 | шт
Хоббит-Т-CH4/6-CO/2-И21 газоанализатор стационарный 8-ми канальный | 63774 | шт
Хоббит-Т-CH4/6-CO/2-И21 газоанализатор стационарный 8-ми канальный, гирлянда | 66242 | шт
Хоббит-Т-CH4/6-CO/3-И21 газоанализатор стационарный 9-ти канальный | 78939 | шт
Хоббит-Т-CH4/6-CO/4-И21 газоанализатор стационарный 10-ти канальный, 0-5 мА, RS232 | 90328 | шт
Хоббит-Т-CH4/6-CO/6-SO2/4-И21 газоанализатор стационарный 16-ти канальный | 154151 | шт
Хоббит-Т-CH4/6-CO/6-И21 газоанализатор стационарный 12-ти канальный | 109458 | шт
Хоббит-Т-CH4/6-И21 газоанализатор стационарный 6-ти канальный | 46383 | шт
Хоббит-Т-CH4/6-И21:Ex газоанализатор стационарный взрывозащищенный | 76319 | шт
Хоббит-Т-CH4/7-CO/3-И21 газоанализатор стационарный 10-ти канальный | 87840 | шт
Хоббит-Т-CH4/7-CO/3-И21 газоанализатор стационарный 10-ти канальный, гирлянда | 90926 | шт
Хоббит-Т-CH4/7-CO/4-И21 газоанализатор стационарный 11-ти канальный | 97405 | шт
Хоббит-Т-CH4/7-CO/4-И21 газоанализатор стационарный 11-ти канальный, 4-20 мА | 97405 | шт
Хоббит-Т-CH4/7-CO/7-И21 газоанализатор стационарный 14-ти канальный | 126101 | шт
Хоббит-Т-CH4/7-CO/7-И21 газоанализатор стационарный 14-ти канальный, гирлянда | 130420 | шт
Хоббит-Т-CH4/7-CO/7-И21:Ex газоанализатор стационарный взрывозащищенный | 194241 | шт
Хоббит-Т-CH4/8-CO/4-И21 газоанализатор стационарный 12-ти канальный | 104474 | шт
Хоббит-Т-CH4/8-CO/4-И21:Ex газоанализатор стационарный взрывозащищенный | 161002 | шт
Хоббит-Т-CH4/8-CO/8-И21 газоанализатор стационарный 16-ти канальный | 144558 | шт
Хоббит-Т-CH4/8-CO/8-И21 газоанализатор стационарный 16-ти канальный, гирлянда | 149494 | шт
Хоббит-Т-CH4/8-CO2/3-И21 газоанализатор стационарный 11-ти канальный | 137657 | шт
Хоббит-Т-CH4/8-И21 газоанализатор стационарный 8-ми канальный | 59248 | шт
Хоббит-Т-CH4/8-И21 газоанализатор стационарный 8-ми канальный, 4-20 мА | 59248 | шт
Хоббит-Т-CH4/8-И21 газоанализатор стационарный 8-ми канальный, гирлянда | 61717 | шт
Хоббит-Т-CH4/8-И21:Ex газоанализатор стационарный взрывозащищенный | 96440 | шт
Хоббит-Т-CH4/9-CO/6-И21 газоанализатор стационарный 15-ти канальный | 132505 | шт
Хоббит-Т-CH4/9-И21 газоанализатор стационарный 9-ти канальный | 71469 | шт
Хоббит-Т-Cl2/1-H2/1-И22Д2 газоанализатор стационарный 2-х канальный, 0-5 мА, RS-232 | 26757 | шт
Хоббит-Т-Cl2/1-NH3/1-И22Д2 газоанализатор стационарный 2-х канальный, 0-5 мА, RS-232 | 28608 | шт
Хоббит-Т-Cl2/10-И21 газоанализатор стационарный 10-ти канальный | 105054 | шт
Хоббит-Т-Cl2/12-И21 газоанализатор стационарный 12-ти канальный | 123221 | шт
Хоббит-Т-Cl2/16-И21 газоанализатор стационарный 16-ти канальный | 161369 | шт
Хоббит-Т-Cl2/16-И21 газоанализатор стационарный 16-ти канальный, гирлянда | 166306 | шт
Хоббит-Т-Cl2/2-H2/2-И22Д2 газоанализатор стационарный 4-х канальный, 0-5 мА, RS-232 | 42923 | шт
Хоббит-Т-Cl2/2-SO2/1-И21:Ex газоанализатор стационарный взрывозащищенный, 4-20 мА, RS-485 | 50382 | шт
Хоббит-Т-Cl2/3-O2/1-И22Д2 газоанализатор стационарный 4-х канальный, 0-5 мА, RS-232 | 44681 | шт
Хоббит-Т-Cl2/3-O2/3-И21 газоанализатор стационарный 6-ти канальный | 64587 | шт
Хоббит-Т-Cl2/3-И21:Ex газоанализатор стационарный взрывозащищенный | 49316 | шт
Хоббит-Т-Cl2/3-И22Д2 газоанализатор стационарный 3-х канальный, 0-5 мА, RS-232 | 35359 | шт
Хоббит-Т-Cl2/4-H2/2-И21 газоанализатор стационарный 6-ти канальный | 61258 | шт
Хоббит-Т-Cl2/4-H2/4-И21 газоанализатор стационарный 8-ми канальный | 77079 | шт
Хоббит-Т-Cl2/4-И22Д2 газоанализатор стационарный 4-х канальный, 0-5 мА, RS-232 | 43615 | шт
Хоббит-Т-Cl2/4-И22Д2 газоанализатор стационарный 4-х канальный, 4-20мА, RS-232 | 43615 | шт
Хоббит-Т-Cl2/5-И21 газоанализатор стационарный 5-ти канальный | 53694 | шт
Хоббит-Т-Cl2/6-И21 газоанализатор стационарный 6-ти канальный | 61950 | шт
Хоббит-Т-Cl2/6-И21:Ex газоанализатор стационарный взрывозащищенный | 89755 | шт
Хоббит-Т-Cl2/8-И21:Ex газоанализатор стационарный взрывозащищенный | 112887 | шт
Хоббит-Т-CO/1-CO2/1-O2/1-И22Д2 газоанализатор стационарный 3-х канальный, 0-5 мА, RS-232 | 49038 | шт
Хоббит-Т-CO/1-H2S/1-O2/1-И22Д2 газоанализатор стационарный 3-х канальный, 0-5 мА, RS-232 | 37350 | шт
Хоббит-Т-CO/10-И21 газоанализатор стационарный 10-ти канальный | 105241 | шт
Хоббит-Т-CO/10-И21 газоанализатор стационарный 10-ти канальный, гирлянда | 108326 | шт
Хоббит-Т-CO/11-И21 газоанализатор стационарный 11-ти канальный | 114806 | шт
Хоббит-Т-CO/12-И21 газоанализатор стационарный 12-ти канальный | 124371 | шт
Хоббит-Т-CO/12-И21 газоанализатор стационарный 12-ти канальный, гирлянда | 128073 | шт
Хоббит-Т-CO/12-И21:Ex газоанализатор стационарный взрывозащищенный | 175953 | шт
Хоббит-Т-CO/13-И21 газоанализатор стационарный 13-ти канальный | 133936 | шт
Хоббит-Т-CO/13-И21 газоанализатор стационарный 13-ти канальный, гирлянда | 137947 | шт
Хоббит-Т-CO/14-И21 газоанализатор стационарный 14-ти канальный | 143501 | шт
Хоббит-Т-CO/14-И21 газоанализатор стационарный 14-ти канальный, гирлянда | 147821 | шт
Хоббит-Т-CO/15-И21 газоанализатор стационарный 15-ти канальный | 154889 | шт
Хоббит-Т-CO/15-Н2/1-И21 газоанализатор стационарный 16-ти канальный, гирлянда | 168531 | шт
Хоббит-Т-CO/16-И21 газоанализатор стационарный 16-ти канальный | 164454 | шт
Хоббит-Т-CO/16-И21 газоанализатор стационарный 16-ти канальный, гирлянда | 169391 | шт
Хоббит-Т-CO/16-И21 газоанализатор стационарный 16-ти канальный, гирлянда, 4-20мА, RS-485 | 169391 | шт
Хоббит-Т-CO/2-H2S/2-NH3/2-O2/2-И21 газоанализатор стационарный, 0-5мА, RS485, гирлянда, КНС | 94049 | шт
Хоббит-Т-CO/2-O2/2-И22Д2 газоанализатор стационарный 4-х канальный, 0-5 мА, RS-232 | 46345 | шт
Хоббит-Т-CO/3-И21:Ex газоанализатор стационарный взрывозащищенный | 45988 | шт
Хоббит-Т-CO/3-И22Д2 газоанализатор стационарный 3-х канальный, 0-5 мА, RS-232 | 32030 | шт
Хоббит-Т-CO/4-И22Д2 газоанализатор стационарный 4-х канальный, 0-5 мА, RS-232 | 40726 | шт
Хоббит-Т-CO/5-NH3/6-И21:Ex газоанализатор стационарный взрывозащищенный | 174681 | шт
Хоббит-Т-CO/5-И21 газоанализатор стационарный 5-ти канальный | 51245 | шт
Хоббит-Т-CO/5-И21 газоанализатор стационарный 5-ти канальный, 0-5 мА, RS232, гирлянда | 52787 | шт
Хоббит-Т-CO/5-И21:Ex газоанализатор стационарный взрывозащищенный | 75739 | шт
Хоббит-Т-CO/6-И21 газоанализатор стационарный 6-ти канальный | 59940 | шт
Хоббит-Т-CO/6-И21 газоанализатор стационарный 6-ти канальный, гирлянда | 61791 | шт
Хоббит-Т-CO/7-И21 газоанализатор стационарный 7-ми канальный | 68636 | шт
Хоббит-Т-CO/7-И21 газоанализатор стационарный 7-ми канальный, гирлянда | 70795 | шт
Хоббит-Т-CO/7-И21:Ex газоанализатор стационарный взрывозащищенный | 99750 | шт
Хоббит-Т-CO/8-И21 газоанализатор стационарный 8-ми канальный | 77331 | шт
Хоббит-Т-CO/8-И21 газоанализатор стационарный 8-ми канальный, гирлянда | 79799 | шт
Хоббит-Т-CO/8-И21:Ex газоанализатор стационарный взрывозащищенный | 111756 | шт
Хоббит-Т-CO/9-И21 газоанализатор стационарный 9-ти канальный | 93852 | шт
Хоббит-Т-CO2/1-H2S/1-NH3/1-И22Д2 газоанализатор стационарный 3-х канальный, 0-5 мА, RS-232 | 49496 | шт
Хоббит-Т-CO2/1-O2/1-И21:Ex газоанализатор стационарный взрывозащищенный | 50990 | шт
Хоббит-Т-CO2/1-И22Д2 газоанализатор стационарный 1-но канальный, 0-5 мА, RS-485 | 30413 | шт
Хоббит-Т-CO2/10-И21 газоанализатор стационарный 10-ти канальный | 236533 | шт
Хоббит-Т-CO2/12-И21 газоанализатор стационарный 12-ти канальный | 281479 | шт
Хоббит-Т-CO2/15-И21 газоанализатор стационарный 15-ти канальный | 348902 | шт
Хоббит-Т-CO2/2-O2/2-И22Д2 газоанализатор стационарный 4-х канальный, гирлянда, 0-5 мА, RS-232 | 71048 | шт
Хоббит-Т-CO2/2-O2/9-И21 газоанализатор стационарный 11-ти канальный | 147147 | шт
Хоббит-Т-CO2/3-И22Д2 газоанализатор стационарный 3-х канальный, 0-5 мА, RS-232 | 71272 | шт
Хоббит-Т-CO2/4-И22Д2 газоанализатор стационарный 4-х канальный, 0-5 мА, RS-232 | 91702 | шт
Хоббит-Т-CO2/6-И21 газоанализатор стационарный 6-ти канальный | 132561 | шт
Хоббит-Т-CO2/8-И21 газоанализатор стационарный 8-ми канальный | 173421 | шт
Хоббит-Т-H2/1-И22Д2 газоанализатор стационарный 1-но канальный, КНС, 0-5 мА, RS-232 | 14836 | шт
Хоббит-Т-H2/10-O2/6-И21 газоанализатор стационарный 16-ти канальный | 161201 | шт
Хоббит-Т-H2/12-И21 газоанализатор стационарный 12-ти канальный | 113955 | шт
Хоббит-Т-H2/16-И21 газоанализатор стационарный 16-ти канальный | 150588 | шт
Хоббит-Т-H2/16-И21 газоанализатор стационарный 16-ти канальный, гирлянда | 155525 | шт
Хоббит-Т-H2/2-H2S/2-И22Д2 газоанализатор стационарный 4-х канальный, 0-5 мА, RS-232 | 43867 | шт
Хоббит-Т-H2/2-И22Д2 газоанализатор стационарный 2-х канальный, гирлянда, 0-5 мА, RS-232 | 22334 | шт
Хоббит-Т-H2/3-O2/2-И21 газоанализатор стационарный 5-ти канальный | 52684 | шт
Хоббит-Т-H2/3-И22Д2 газоанализатор стационарный 3-х канальный, 0-5 мА, RS-232 | 29627 | шт
Хоббит-Т-H2/4-И22Д2 газоанализатор стационарный 4-х канальный, 0-5 мА, RS-232 | 37537 | шт
Хоббит-Т-H2/5-И21 газоанализатор стационарный 5-ти канальный | 47271 | шт
Хоббит-Т-H2/6-O2/3-И21 газоанализатор стационарный 9-ти канальный | 94741 | шт
Хоббит-Т-H2/8-И21 газоанализатор стационарный 8-ми канальный | 71001 | шт
Хоббит-Т-H2S/1-SO2/1-И22Д2 газоанализатор стационарный 2-х канальный, 0-5 мА, RS-232 | 28655 | шт
Хоббит-Т-H2S/1-И21:Ex газоанализатор стационарный взрывозащищенный | 26642 | шт
Хоббит-Т-H2S/1-И21:Ex газоанализатор стационарный взрывозащищенный, 4-20 мА, RS-485 | 26642 | шт
Хоббит-Т-H2S/1-И22Д2 газоанализатор стационарный 1-но канальный, 0-5 мА, RS-232 | 20184 | шт
Хоббит-Т-H2S/12-И21 газоанализатор стационарный 12-ти канальный, гирлянда | 131486 | шт
Хоббит-Т-H2S/16-И21 газоанализатор стационарный 16-ти канальный | 166250 | шт
Хоббит-Т-H2S/2-И22Д2 газоанализатор стационарный 2-х канальный, 0-5 мА, RS-232 | 28047 | шт
Хоббит-Т-H2S/3-И21:Ex газоанализатор стационарный взрывозащищенный | 50747 | шт
Хоббит-Т-H2S/3-И22Д2 газоанализатор стационарный 3-х канальный, 0-5 мА, RS-232 | 36789 | шт
Хоббит-Т-H2S/4-И21:Ex газоанализатор стационарный взрывозащищенный | 62799 | шт
Хоббит-Т-H2S/4-И22Д2 газоанализатор стационарный 4-х канальный, 0-5 мА, RS-232 | 45532 | шт
Хоббит-Т-H2S/8-И21 газоанализатор стационарный 8-ми канальный | 80501 | шт
Хоббит-Т-HF/1-И21:Ex газоанализатор стационарный взрывозащищенный | 41116 | шт
Хоббит-Т-HF/2-И22Д2 газоанализатор стационарный 2-х канальный, 0-5 мА, RS-232 | 57331 | шт
Хоббит-Т-HF/3-И22Д2 газоанализатор стационарный 3-х канальный, 0-5 мА, RS-232 | 80884 | шт
Хоббит-Т-HF/4-И22Д2 газоанализатор стационарный 4-х канальный, 0-5 мА, RS-232 | 104437 | шт
Хоббит-Т-HF/6-И21 газоанализатор стационарный 6-ти канальный | 153365 | шт
Хоббит-Т-HF/8-И21 газоанализатор стационарный 8-ми канальный, 0-5 мА, RS232 | 200471 | шт
Хоббит-Т-NH3/1-O2/1-И22Д2 газоанализатор стационарный 2-х канальный, 0-5 мА, RS-232 | 29674 | шт
Хоббит-Т-NH3/1-И21:Ex газоанализатор стационарный взрывозащищенный | 27615 | шт
Хоббит-Т-NH3/1-И22Д2 газоанализатор стационарный 1-но канальный, 0-5 мА, RS-232 | 21250 | шт
Хоббит-Т-NH3/1-И22Д2 газоанализатор стационарный 1-но канальный, 4-20 мА, RS-232 | 21250 | шт
Хоббит-Т-NH3/10-И21 газоанализатор стационарный 10-ти канальный | 123361 | шт
Хоббит-Т-NH3/10-И21:Ex газоанализатор стационарный взрывозащищенный | 168323 | шт
Хоббит-Т-NH3/11-И21 газоанализатор стационарный 11-ти канальный, КНС | 141762 | шт
Хоббит-Т-NH3/12-И21 газоанализатор стационарный 12-ти канальный, КНС | 153534 | шт
Хоббит-Т-NH3/14-И21 газоанализатор стационарный 14-ти канальный | 168138 | шт
Хоббит-Т-NH3/15-И21 газоанализатор стационарный 15-ти канальный | 178872 | шт
Хоббит-Т-NH3/16-И21 газоанализатор стационарный 16-ти канальный, 0-5 мА, RS232 | 189606 | шт
Хоббит-Т-NH3/16-И21:Ex газоанализатор стационарный взрывозащищенный | 258345 | шт
Хоббит-Т-NH3/16-И21:Ex газоанализатор стационарный взрывозащищенный, RS-485 | 258345 | шт
Хоббит-Т-NH3/2-И21:Ex газоанализатор стационарный взрывозащищенный | 40686 | шт
Хоббит-Т-NH3/2-И22Д2 газоанализатор стационарный 2-х канальный, 0-5 мА, RS-485 | 30039 | шт
Хоббит-Т-NH3/3-И21:Ex газоанализатор стационарный взрывозащищенный | 55581 | шт
Хоббит-Т-NH3/3-И22Д2 газоанализатор стационарный 3-х канальный, 0-5 мА, RS-232 | 41623 | шт
Хоббит-Т-NH3/3-И22Д2 газоанализатор стационарный 3-х канальный, гирлянда, 0-5 мА, RS-232 | 42549 | шт
Хоббит-Т-NH3/4-И21:Ex газоанализатор стационарный взрывозащищенный | 68652 | шт
Хоббит-Т-NH3/4-И22Д2 газоанализатор стационарный 4-х канальный, 0-5 мА, RS-232 | 51385 | шт
Хоббит-Т-NH3/4-И22Д2 газоанализатор стационарный 4-х канальный, 0-5 мА, RS-485 | 51385 | шт
Хоббит-Т-NH3/5-И21 газоанализатор стационарный 5-ти канальный | 61146 | шт
Хоббит-Т-NH3/5-И21:Ex газоанализатор стационарный взрывозащищенный | 85641 | шт
Хоббит-Т-NH3/5-И21:Ex газоанализатор стационарный взрывозащищенный, RS-485 | 85641 | шт
Хоббит-Т-NH3/6-И21 газоанализатор стационарный 6-ти канальный | 70908 | шт
Хоббит-Т-NH3/6-И21:Ex газоанализатор стационарный взрывозащищенный | 98712 | шт
Хоббит-Т-NH3/7-И21 газоанализатор стационарный 7-ми канальный | 82492 | шт
Хоббит-Т-NH3/7-И21:Ex газоанализатор стационарный взрывозащищенный | 113607 | шт
Хоббит-Т-NH3/8-И21 газоанализатор стационарный 8-ми канальный | 92254 | шт
Хоббит-Т-NH3/8-И21:Ex газоанализатор стационарный взрывозащищенный | 126678 | шт
Хоббит-Т-NH3/9-И21 газоанализатор стационарный 9-ти канальный | 110804 | шт
Хоббит-Т-O2/1-И22Д2 газоанализатор стационарный 1-но канальный, КНС, 0-5 мА, RS-232 | 21848 | шт
Хоббит-Т-O2/2-И22Д2 газоанализатор стационарный 2-х канальный, 0-5 мА, RS-232 | 28954 | шт
Хоббит-Т-O2/2-И22Д2 газоанализатор стационарный 2-х канальный, гирлянда, 0-5 мА, RS-232 | 29571 | шт
Хоббит-Т-O2/3-И22Д2 газоанализатор стационарный 3-х канальный, 0-5 мА, RS-232 | 37996 | шт
Хоббит-Т-O2/4-И22Д2 газоанализатор стационарный 4-х канальный, 0-5 мА, RS-232 | 47037 | шт
Хоббит-Т-O2/6-И21 газоанализатор стационарный 6-ти канальный | 65120 | шт
Хоббит-Т-O2/6-И21 газоанализатор стационарный 6-ти канальный, гирлянда | 66971 | шт
Хоббит-Т-O2/8-И21 газоанализатор стационарный 8-ми канальный | 83203 | шт
Хоббит-Т-O2/8-И21:Ex газоанализатор стационарный взрывозащищенный | 117627 | шт
Хоббит-Т-O3/1-И22Д2 индикатор стационарный 1-но канальный, 0-5 мА, RS-232 | 20745 | шт
Хоббит-Т-SO2/1-И21:Ex газоанализатор стационарный взрывозащищенный, 4-20 мА, RS-485 | 27250 | шт
Хоббит-Т-SO2/1-И22Д2 газоанализатор стационарный 1-но канальный, 4-20 мА, RS-232 | 19913 | шт
Хоббит-Т-SO2/3-И22Д2 газоанализатор стационарный 3-х канальный, 0-5 мА, RS-232 | 37996 | шт
Хоббит-Т-SO2/7-И21 газоанализатор стационарный 7-ми канальный | 74161 | шт
ЭГС анализатор стационарный
ЭГС газоанализатор стационарный 2-канальный (БУ блок управления, без датчиков) | 29063 | шт
ЭГС газоанализатор стационарный 8-канальный (БУ блок управления, без датчиков) | 48825 | шт
ЭГС\\Коробка распределительная для газоанализатора ЭГС | 2907 | шт
ЭГС\\ЭГОС-И-C3H8 датчик оптический на пропан для газоанализатора ЭГС | 31388 | шт
ЭГС\\ЭГОС-И-С2Н5ОН датчик оптический на этанол для газоанализатора ЭГС | 34875 | шт
ЭГС\\ЭГОС-И-СO2 датчик оптический на углекислый газ для газоанализатора ЭГС | 31388 | шт
ЭГС\\ЭГОС-И-СН4 датчик оптический на метан для газоанализатора ЭГС | 31388 | шт
ЭГС\\ЭГТС-И-С3Н8 датчик термокаталитический на пропан для газоанализатора ЭГС | 14532 | шт
ЭГС\\ЭГТС-И-СН4 датчик термокаталитический на метан для газоанализатора ЭГС | 14532 | шт
ЭГС\\ЭГЭС-И-H2 датчик электрохимический на водород для газоанализатора ЭГС | 33713 | шт
ЭГС\\ЭГЭС-И-H2S датчик электрохимический на сероводород для газоанализатора ЭГС | 18600 | шт
ЭГС\\ЭГЭС-И-NO2 датчик электрохимич. на диоксид азота для газоанализатора ЭГС | 18600 | шт
ЭГС\\ЭГЭС-И-NН3 датчик электрохимический на аммиак для газоанализатора ЭГС | 18600 | шт
ЭГС\\ЭГЭС-И-O2 датчик электрохимический на кислород для газоанализатора ЭГС | 18600 | шт
ЭГС\\ЭГЭС-И-SO2 датчик электрохимический на диоксид серы для газоанализатора ЭГС | 18600 | шт
ЭГС\\ЭГЭС-И-СO датчик электрохимический на угарный газ для газоанализатора ЭГС | 18600 | шт
ЭССА-CH4/10 газоанализатор стационарный 10-ти канальный, исполнение БС с выносными преобразователями | 85963 | шт
ЭССА-CH4/12 газоанализатор стационарный 12-ти канальный, исполнение БС с выносными преобразователями | 101799 | шт
ЭССА-CH4/16 газоанализатор стационарный 16-ти канальный, исполнение БС с выносными преобразователями | 133578 | шт
ЭССА-CH4/2 газоанализатор стационарный 2-х канальный, исполнение БС с выносными преобразователями | 19968 | шт
ЭССА-CH4/4 газоанализатор стационарный 4-х канальный, исполнение БС с выносными преобразователями | 35858 | шт
ЭССА-CH4/6 газоанализатор стационарный 6-ти канальный, исполнение БС с выносными преобразователями | 51747 | шт
ЭССА-CH4/8 газоанализатор стационарный 8-ми канальный, исполнение БС с выносными преобразователями | 67531 | шт
ЭССА-Cl2/4 газоанализатор стационарный 4-х канальный, исполнение БС с выносными преобразователями | 64300 | шт
ЭССА-Cl2/8 газоанализатор стационарный 8-ми канальный, исполнение БС с выносными преобразователями | 120893 | шт
ЭССА-CO газоанализатор стационарный 1-но канальный, исполнение МБ моноблочный | 12712 | шт
ЭССА-CO/1-CH4/1 газоанализатор стационарный 2-х канальный, исполнение МБ моноблочный | 18644 | шт
ЭССА-CO/1-CH4/1 газоанализатор стационарный, исполнение БС с выносными преобразователями | 21875 | шт
ЭССА-CO/1-CH4/2 газоанализатор стационарный 3-х канальный, исполнение МБ моноблочный | 24523 | шт
ЭССА-CO/1-CH4/2 газоанализатор стационарный, исполнение БС с выносными преобразователями | 29926 | шт
ЭССА-CO/1-CH4/3 газоанализатор стационарный, исполнение БС с выносными преобразователями | 37447 | шт
ЭССА-CO/1-CH4/8 газоанализатор стационарный, исполнение БС с выносными преобразователями | 79925 | шт
ЭССА-CO/10 газоанализатор стационарный 10-ти канальный, исполнение БС с выносными преобразователями | 95337 | шт
ЭССА-CO/11 газоанализатор стационарный 11-ти канальный, исполнение БС с выносными преобразователями | 104024 | шт
ЭССА-CO/12 газоанализатор стационарный 12-ти канальный, исполнение БС с выносными преобразователями | 112657 | шт
ЭССА-CO/13 газоанализатор стационарный 13-ти канальный, исполнение БС с выносными преобразователями | 121237 | шт
ЭССА-CO/14 газоанализатор стационарный 14-ти канальный, исполнение БС с выносными преобразователями | 129977 | шт
ЭССА-CO/16 газоанализатор стационарный 16-ти канальный, исполнение БС с выносными преобразователями | 147084 | шт
ЭССА-CO/2 газоанализатор стационарный 2-х канальный, исполнение БС с выносными преобразователями | 22670 | шт
ЭССА-CO/2-CH4/1 газоанализатор стационарный, исполнение БС с выносными преобразователями | 30773 | шт
ЭССА-CO/2-CH4/2 газоанализатор стационарный, исполнение БС с выносными преобразователями | 38294 | шт
ЭССА-CO/2-CH4/3 газоанализатор стационарный, исполнение БС с выносными преобразователями | 46875 | шт
ЭССА-CO/2-CH4/5 газоанализатор стационарный, исполнение БС с выносными преобразователями | 62499 | шт
ЭССА-CO/3-CH4/1 газоанализатор стационарный, исполнение БС с выносными преобразователями | 39195 | шт
ЭССА-CO/3-CH4/2 газоанализатор стационарный, исполнение БС с выносными преобразователями | 48146 | шт
ЭССА-CO/3-CH4/3 газоанализатор стационарный, исполнение БС с выносными преобразователями | 55614 | шт
ЭССА-CO/4-CH4/2 газоанализатор стационарный, исполнение БС с выносными преобразователями | 56461 | шт
ЭССА-CO/4-CH4/4 газоанализатор стационарный, исполнение БС с выносными преобразователями | 72033 | шт
ЭССА-CO/4-CH4/5 газоанализатор стационарный, исполнение БС с выносными преобразователями | 82467 | шт
ЭССА-CO/4-CH4/6 газоанализатор стационарный, исполнение БС с выносными преобразователями | 90253 | шт
ЭССА-CO/5 газоанализатор стационарный 5-ти канальный, исполнение БС с выносными преобразователями | 49417 | шт
ЭССА-CO/5-CH4/2 газоанализатор стационарный, исполнение БС с выносными преобразователями | 65465 | шт
ЭССА-CO/5-CH4/5 газоанализатор стационарный, исполнение БС с выносными преобразователями | 91100 | шт
ЭССА-CO/5-CH4/8 газоанализатор стационарный, исполнение БС с выносными преобразователями | 114458 | шт
ЭССА-CO/6 газоанализатор стационарный 6-ти канальный, исполнение БС с выносными преобразователями | 58156 | шт
ЭССА-CO/6-CH4/1 газоанализатор стационарный, исполнение БС с выносными преобразователями | 66260 | шт
ЭССА-CO/7 газоанализатор стационарный 7-ми канальный, исполнение БС с выносными преобразователями | 66736 | шт
ЭССА-CO/7-CH4/7 газоанализатор стационарный, исполнение БС с выносными преобразователями | 124045 | шт
ЭССА-CO/8 газоанализатор стационарный 8-ми канальный, исполнение БС с выносными преобразователями | 75423 | шт
ЭССА-CO/8-CH4/7 газоанализатор стационарный, исполнение БС с выносными преобразователями | 132678 | шт
ЭССА-CO/8-CH4/8 газоанализатор стационарный, исполнение БС с выносными преобразователями | 140305 | шт
ЭССА-CO/9 газоанализатор стационарный 9-ти канальный, исполнение БС с выносными преобразователями | 86704 | шт
ЭССА-H2S/16 газоанализатор стационарный 16-ти канальный, исполнение БС с выносными преобразователями | 166104 | шт
ЭССА-H2S/2 газоанализатор стационарный 2-ти канальный, исполнение БС с выносными преобразователями | 34799 | шт
ЭССА-H2S/5 газоанализатор стационарный 5-ти канальный, исполнение БС с выносными преобразователями | 61122 | шт
ЭССА-NH3/16 газоанализатор стационарный, исполнение БС с выносными преобразователями, 2 порога | 222210 | шт
ЭССА-NO/14 газоанализатор стационарный 14-ти канальный, исполнение БС с выносными преобразователями | 147227 | шт
ЭССА-NO2/2 газоанализатор стационарный 2-х канальный, исполнение БС с выносными преобразователями | 34799 | шт
ЭССА-O2/11 газоанализатор стационарный 11-ти канальный, исполнение БС с выносными преобразователями | 118854 | шт
ЭССА-O2/2 газоанализатор стационарный 2-х канальный, исполнение БС с выносными преобразователями | 34799 | шт
ЭССА-O2/4 газоанализатор стационарный 4-х канальный, исполнение БС с выносными преобразователями | 50476 | шт
ЭССА-O2/8 газоанализатор стационарный 8-ми канальный, исполнение БС с выносными преобразователями | 88558 | шт
ЭССА-O3/2 газоанализатор стационарный 2-х канальный, исполнение БС с выносными преобразователями | 42002 | шт
ЭССА-O3/3 газоанализатор стационарный 3-х канальный, исполнение БС с выносными преобразователями | 52542 | шт
ЭССА-O3/5 газоанализатор стационарный 5-ти канальный, исполнение БС с выносными преобразователями | 79819 | шт
ЭССА-O3/6 газоанализатор стационарный 6-ти канальный, исполнение БС с выносными преобразователями | 92578 | шт
ЭССА-O3/8 газоанализатор стационарный 8-ми канальный, исполнение БС с выносными преобразователями | 120893 | шт
ЭССА-SO2/7 газоанализатор стационарный 7-ми канальный, исполнение БС с выносными преобразователями | 77912 | шт
Газоанализаторы для техпроцессов и промвыбросов
Переносные газоанализаторы
АВП-02Г газоанализатор водорода портативный | 94600 | шт
АВП-02ГМ газоанализатор водорода портативный со встроенным микрокомпрессором | 103000 | шт
АВП-12Г газоанализатор водорода портативный взрывозащищенный | 145400 | шт
АКПМ-1-02Г газоанализатор кислорода портативный | 88800 | шт
АКПМ-1-02ГМ газоанализатор кислорода портативный со встроенным микрокомпрессором | 96200 | шт
АКПМ-1-12Г газоанализатор кислорода портативный взрывозащищенный (1ExibIIСТ6 X) | 141500 | шт
АНКАТ-310-01 ИБЯЛ.413411.042 газоанализатор переносной О2, СО, СО2 в дымовых газах | 69249 | шт
АНКАТ-310-02 ИБЯЛ.413411.042-01 газоанализатор переносной О2, СО, NO, СО2, NOx в дымовых газах | 89162 | шт
АНКАТ-310-03 ИБЯЛ.413411.042-02 газоанализатор переносной О2, СО, NO, SO2, СО2, NOx, t в дым. газах | 108896 | шт
ГИАМ-29М-1 ИБЯЛ.413311.034 газоанализатор переносной для настройки бенз. двигателей (CO,CO2,O2,CH) | 125939 | шт
ГИАМ-29М-2 ИБЯЛ.413311.034-01 газоанализатор переносной для настройки бензиновых двигителей (CO, CH) | 101122 | шт
ГИАМ-29М-3 ИБЯЛ.413311.034-02 газоанализатор переносной для судовых дизельных двигателей (CO,CH,NO) | 163434 | шт
ГИАМ-29М-4 ИБЯЛ.413311.03 газоанализатор переносной для судовых дизел. двигателей (CO,CH,NO,CO2,O2) | 190404 | шт
ПГР-1 ИБЯЛ.611313.001 прибор для контроля газосодержания в буровых растворах | 113142 | шт
Стационарные газонализаторы
АВП-01Б газоанализатор водорода стационарный биотехнологический | 123600 | шт
АВП-01Г газоанализатор водорода стационарный | 103500 | шт
АВП-11Б газоанализатор водорода стационарный взрывозащищенный | 237100 | шт
АВП-11Г газоанализатор водорода стационарный взрывозащищенный | 216900 | шт
АКВТ-01 ИБЯЛ.413415.003 газоанализатор стационарный О2 в ДГ с датчиком 200мм без взрывозащиты | 169354 | шт
АКВТ-01 ИБЯЛ.413415.003-01 газоанализатор стационарный О2 в ДГ с датчиком 400 мм без взрывозащиты | 174138 | шт
АКВТ-01 ИБЯЛ.413415.003-02 газоанализатор стационарный О2 в ДГ с датчиком 900 мм без взрывозащиты | 186756 | шт
АКВТ-01 ИБЯЛ.413415.003-03 газоанализатор стационарный О2 в ДГ с датчиком 1530 мм без взрывозащиты | 202124 | шт
АКВТ-02 ИБЯЛ.413415.003-04 газоанализатор стационарный О2 в ДГ с датчиком 200 мм взрывозащищенный | 308389 | шт
АКВТ-02 ИБЯЛ.413415.003-05 газоанализатор стационарный О2 в ДГ с датчиком 400мм взрывозащищенный | 320768 | шт
АКВТ-02 ИБЯЛ.413415.003-06 газоанализатор стационарный О2 в ДГ с датчиком 900 мм взрывозащищенный | 332429 | шт
АКВТ-02 ИБЯЛ.413415.003-07 газоанализатор стационарный О2 в ДГ с датчиком 1530 мм взрывозащищенный | 337751 | шт
АКВТ-03 ИБЯЛ.413415.003-08 газоанализатор стац. О2 и СО в ДГ с датчиком 300 мм без взрывозащиты | 257140 | шт
АКВТ-03 ИБЯЛ.413415.003-09 газоанализатор стац. О2 и СО в ДГ с датчиком 500 мм без взрывозащиты | 270835 | шт
АКВТ-03 ИБЯЛ.413415.003-10 газоанализатор стационарный О2, СО в ДГ с датчиком 750 мм без взрывозащ. | 270835 | шт
АКВТ-03 ИБЯЛ.413415.003-11 газоанализатор стационарный О2, СО в ДГ с датчиком 1000мм без взрывозащ. | 258695 | шт
АКВТ-03 ИБЯЛ.413415.003-12 газоанализатор стационарный О2, СО в ДГ с датчиком 1500мм без взрывозащ. | 274243 | шт
АКВТ-03 ИБЯЛ.413415.003-13 газоанализатор стационарный О2, СО в ДГ с датчиком 2000мм без взрывозащ. | 276934 | шт
АКПМ-1-01Г газоанализатор кислорода стационарный (без устройства подготовки пробы УПГП-01) | 98500 | шт
АКПМ-1-01Г газоанализатор кислорода стационарный для металлургии (АС-03-ВЧ) | 139600 | шт
АКПМ-1-01ГД газоанализатор кислорода стационарный | 225700 | шт
АКПМ-1-11Г газоанализатор кислорода стационарный взрывозащищенный (1Exd[ib]IIСТ6 X) | 196300 | шт
АНКАТ-410-01 ИБЯЛ.413252.001 газоанализатор пром. выбросов, 2 канала одиночных ЭХЯ | 273406 | шт
АНКАТ-410-02 ИБЯЛ.413252.001-01 газоанализатор пром. выбросов, 3 канала одиночных ЭХЯ | 301213 | шт
АНКАТ-410-03 ИБЯЛ.413252.001-02 газоанализатор пром. выбросов, 4 канала одиночных ЭХЯ | 333744 | шт
АНКАТ-410-04 ИБЯЛ.413252.001-03 газоанализатор пром. выбросов, 5 каналов одиночных ЭХЯ | 354016 | шт
АНКАТ-410-05 ИБЯЛ.413252.001-04 газоанализатор пром. выбросов, 6 каналов одиночных ЭХЯ | 371478 | шт
АНКАТ-410-06 ИБЯЛ.413252.001-05 газоанализатор пром. выбросов, 2 канала одиночных ЭХЯ + 1 канал ИКД | 325372 | шт
АНКАТ-410-07 ИБЯЛ.413252.001-06 газоанализатор пром. выбросов, 3 канала одиночных ЭХЯ + 1 канал ИКД | 351206 | шт
АНКАТ-410-08 ИБЯЛ.413252.001-07 газоанализатор пром. выбросов, 4 канала одиночных ЭХЯ + 1 канал ИКД | 382063 | шт
АНКАТ-410-09 ИБЯЛ.413252.001-08 газоанализатор пром. выбросов, 5 каналов одиночных ЭХЯ + 1 канал ИКД | 399883 | шт
АНКАТ-410-10 ИБЯЛ.413252.001-09 газоанализатор пром. выбросов, 6 каналов одиночных ЭХЯ + 1 канал ИКД | 433431 | шт
АНКАТ-410-11 ИБЯЛ.413252.001-10 газоанализатор пром. выбросов, 2 канала двойных ЭХЯ | 333744 | шт
АНКАТ-410-12 ИБЯЛ.413252.001-11 газоанализатор пром. выбросов, 3 канала двойных ЭХЯ | 382063 | шт
АНКАТ-410-13 ИБЯЛ.413252.001-12 газоанализатор пром. выбросов, 2 канала двойных ЭХЯ + 1 канал ИКД | 391511 | шт
АНКАТ-410-14 ИБЯЛ.413252.001-13 газоанализатор пром. выбросов, 3 канала двойных ЭХЯ + 1 канал ИКД | 433431 | шт
АНКАТ-410-15 ИБЯЛ.413252.001-14 газоанализатор пром. выбросов, 2 канала двойных ЭХЯ (CL2+HCL) | 305937 | шт
АНКАТ-410-16 ИБЯЛ.413252.001-15 газоанализатор пром. выбросов, 3 канала ЭХЯ (CO,NO,NO2) + ИКД (СxНy) | 404009 | шт
АНКАТ-500 ИБЯЛ.413411.049 газоанализатор микроконцентраций кислорода (0-5000) ppm | 426016 | шт
АНКАТ-500 ИБЯЛ.413411.049-01 газоанализатор микроконцентраций кислорода (0-500) ppm | 330216 | шт
АНКАТ-500 ИБЯЛ.413411.049-02 газоанализатор микроконцентраций кислорода (0-100) ppm | 330216 | шт
АНКАТ-500 ИБЯЛ.413411.049-03 газоанализатор микроконцентраций кислорода (0-10)/(0-50)/(0-100) ppm | 346840 | шт
АНКАТ-500 ИБЯЛ.413411.049-04 газоанализатор микроконцентраций кислорода (0-10)/(0-50) ppm | 339545 | шт
АНКАТ-500 ИБЯЛ.413411.049-05 газоанализатор микроконцентраций кислорода (0-10) ppm | 330216 | шт
АНКАТ-500 ИБЯЛ.413411.049-06 газоанализатор микроконцентраций кислорода (0-2)/(0-5)/(0-10) ppm | 346840 | шт
АНКАТ-500 ИБЯЛ.413411.049-07 газоанализатор микроконцентраций кислорода (0-2)/(0-5) ppm | 337990 | шт
АНКАТ-500 ИБЯЛ.413411.049-08 газоанализатор микроконцентраций кислорода (0-2) ppm | 330216 | шт
АНКАТ-7670 ИБЯЛ.413411.044 газоанализатор стационарный меркаптанов (одоранта) в природном газе | 278250 | шт
АНКАТ-7670-РП ИБЯЛ.413411.044-01 газоанализатор стац. меркаптанов в природном газе с резервным пит. | 301691 | шт
ГАММА-100 ИБЯЛ.413251.001-00.01 газоанализатор 3-х комп. ИК+ИК+ТК, Ethernet | 500287 | шт
ГАММА-100 ИБЯЛ.413251.001-00.01 газоанализатор 3-х комп. ИК+ИК+ТК, Ethernet (включает SO2) | 577369 | шт
ГАММА-100 ИБЯЛ.413251.001-00.02 газоанализатор 3-х комп. ИК+ИК+ТМ, Ethernet | 560267 | шт
ГАММА-100 ИБЯЛ.413251.001-00.02 газоанализатор 3-х комп. ИК+ИК+ТМ, Ethernet (включает SO2) | 644405 | шт
ГАММА-100 ИБЯЛ.413251.001-00.03 газоанализатор 3-х комп. ИК+ТК+ТМ, Ethernet | 462793 | шт
ГАММА-100 ИБЯЛ.413251.001-00.03 газоанализатор 3-х комп. ИК+ТК+ТМ, Ethernet (включает SO2) | 456573 | шт
ГАММА-100 ИБЯЛ.413251.001-02.01 газоанализатор 2-х комп. ИК+ТК, Ethernet | 369206 | шт
ГАММА-100 ИБЯЛ.413251.001-02.02 газоанализатор 2-х комп. ИК+ТМ Ethernet (в ДГ - дымовых газах) | 387983 | шт
ГАММА-100 ИБЯЛ.413251.001-02.02 газоанализатор 2-х комп. ИК+ТМ, Ethernet | 357066 | шт
ГАММА-100 ИБЯЛ.413251.001-02.02 газоанализатор 2-х комп. ИК+ТМ, Ethernet (вкл. (95-100%) О2) | 383857 | шт
ГАММА-100 ИБЯЛ.413251.001-02.02 газоанализатор 2-х комп. ИК+ТМ, Ethernet (включает SO2) | 398807 | шт
ГАММА-100 ИБЯЛ.413251.001-02.03 газоанализатор 2-х комп. ИК+ИК, Ethernet | 438633 | шт
ГАММА-100 ИБЯЛ.413251.001-02.03 газоанализатор 2-х комп. ИК+ИК, Ethernet (включает SO2) | 524446 | шт
ГАММА-100 ИБЯЛ.413251.001-04.01 газоанализатор 2-х комп. ТК+ТМ, Ethernet | 234416 | шт
ГАММА-100 ИБЯЛ.413251.001-04.02 газоанализатор 2-х комп. ТК+ТМ, Ethernet (вкл. (90-100%) О2) | 266828 | шт
ГАММА-100 ИБЯЛ.413251.001-06.01 газоанализатор 1-но компонент. ТК, Ethernet | 131740 | шт
ГАММА-100 ИБЯЛ.413251.001-06.02 газоанализатор 1-но компонент. ТМ O2 в Ar или N2 | 164151 | шт
ГАММА-100 ИБЯЛ.413251.001-06.03 газоанализатор 1-но компонент. ТМ (90-100%) O2 в Ar или N2 | 210138 | шт
ГАММА-100 ИБЯЛ.413251.001-06.04 газоанализатор 1-но компонент. ТМ O2 в ДГ (дымовых газах) | 209898 | шт
ГАММА-100 ИБЯЛ.413251.001-06.05 газоанализатор 1-но компонент. ИК, Ethernet (CO, CO2 или CH4) | 236988 | шт
ГАММА-100 ИБЯЛ.413251.001-06.05 газоанализатор 1-но компонент. ИК, Ethernet (SO2 или NO) | 305220 | шт
ГАММА-100 ИБЯЛ.413251.001-07.05 газоанализатор 1-но компонент. ИК, без Ethernet (CO, CO2 или CH4) | 236988 | шт
ГАММА-100 ИБЯЛ.413251.001-08.01 газоанализатор 1-но компонент. ТК, Ethernet | 119840 | шт
ГАММА-100 ИБЯЛ.413251.001-09.01 газоанализатор 1-но комп. ТК, без Ethernet (рем. замена ГТВ-1101) | 110989 | шт
ГАММА-100 ИБЯЛ.413251.001-09.02 газоанализатор 1-но комп. ТМ O2 в Ar, N2 (рем. замена ГТМ-5101) | 142564 | шт
ГАММА-100 ИБЯЛ.413251.001-09.03 газоанализатор 1-но комп. ТМ (90-100%) O2 в Ar, N2 (рем. замена ГТМ) | 185022 | шт
ГАММА-100 ИБЯЛ.413251.001-09.04 газоанализатор 1-но комп. ТМ O2 в ДГ, без Ethernet (рем. замена ГТМ) | 184663 | шт
ДАМ-Н2-1 ИБЯЛ.407111.002-25 датчик-газоанализатор 0-1% об. Н2 в О2, погреш. 5% | 109793 | шт
ДАМ-Н2-2 ИБЯЛ.407111.002-18 датчик-газоанализатор 0-1% об. H2 в N2, погреш. 5% | 109793 | шт
ДАМ-Н2-2 ИБЯЛ.407111.002-19 датчик-газоанализатор 0-2% об. H2 в N2 | 109793 | шт
ДАМ-Н2-2 ИБЯЛ.407111.002-26 датчик-газоанализатор 0-2% об. Н2 в О2, погреш. 5% | 109793 | шт
ДАМ-Н2-3 ИБЯЛ.407111.002-20 датчик-газоанализатор 0-3% об. Н2 в N2, погреш.5% | 109793 | шт
ДАМ-Н2-3 ИБЯЛ.407111.002-27 датчик-газоанализатор 0-3% об. Н2 в О2, погреш. 5% | 109793 | шт
ДАМ-Н2-50-100 ИБЯЛ.407111.002-28 датчик-газоанализатор 50-100% об. Н2 в углеводородах, погреш.5% | 109793 | шт
ДАМ-Н2-50-100 ИБЯЛ.407111.002-29 датчик-газоанализатор 70-100% об. Н2 в углеводородах, погреш.5% | 109793 | шт
ДАМ-Н2-60-100 ИБЯЛ.407111.002-21 датчик-газоанализатор 60-100% об. Н2 в N2, погреш.5% | 109793 | шт
ДАМ-Н2-80-100 ИБЯЛ.407111.002-47 датчик-газоанализатор 80-100% об. H2 в N2, погреш.5% | 107700 | шт
ДАМ-Н2-90-100 ИБЯЛ.407111.002-48 датчик-газоанализатор 90-100% об. H2 в N2, погреш.5% | 107700 | шт
ДАМ-Н2-95-100 ИБЯЛ.407111.002-49 датчик-газоанализатор 95-100% об. H2 в N2, погреш.5% | 107700 | шт
ДАМ-О2-1 ИБЯЛ.407111.002-30 датчик-газоанализатор 0-1% об. О2 в Н2 | 109793 | шт
ДАМ-О2-10 ИБЯЛ.407111.002-06 датчик-газоанализатор 0-10% об. О2 в N2, погреш. 2,5% | 129946 | шт
ДАМ-О2-10 ИБЯЛ.407111.002-13 датчик-газоанализатор 0-10% об. О2 в дымовых газах, погреш. 2,5% | 129946 | шт
ДАМ-О2-10 ИБЯЛ.407111.002-14 датчик-газоанализатор 0-10% об. О2 в дымовых газах, погреш. 4% | 115953 | шт
ДАМ-О2-2 ИБЯЛ.407111.002-03 датчик-газоанализатор 0-2% об. О2 в Ar, погреш. 6% | 115953 | шт
ДАМ-О2-2 ИБЯЛ.407111.002-31 датчик-газоанализатор 0-2% об. О2 в Н2 | 109793 | шт
ДАМ-О2-2 ИБЯЛ.407111.002-42 датчик-газоанализатор 0-2% об. О2 в ДГ | 117029 | шт
ДАМ-О2-21 ИБЯЛ.407111.002-15 датчик-газоанализатор 0-21% об. O2 в воздухе, погреш. 2,5% | 132816 | шт
ДАМ-О2-3 ИБЯЛ.407111.002-32 датчик-газоанализатор 0-3% об. О2 в Н2 | 109793 | шт
ДАМ-О2-30 ИБЯЛ.407111.002-07 датчик-газоанализатор 0-30% об. О2 в N2, погреш. 2,5% | 129946 | шт
ДАМ-О2-30 ИБЯЛ.407111.002-09 датчик-газоанализатор 15-30% об. О2 в N2, погреш. 2,5% | 129946 | шт
ДАМ-О2-5 ИБЯЛ.407111.002-04 датчик-газоанализатор 0-5% об. О2 в N2, погреш. 2,5% | 129946 | шт
ДАМ-О2-5 ИБЯЛ.407111.002-05 датчик-газоанализатор 0-5% об. О2 в N2, погреш. 4% | 115953 | шт
ДАМ-СО2-10 ИБЯЛ.407111.002-33 датчик-газоанализатор 0-10% об. СО2 в N2 | 109793 | шт
ДАМ-СО2-30-50 ИБЯЛ.407111.002-36 датчик-газоанализатор 30-50% об. СО2 в N2 | 109793 | шт
ДАРТ ИБЯЛ.413411.054 датчик-газоанализатор компонентов ракетного топлива | 310303 | шт
ОПТИМА ИБЯЛ.421411.002-02 газоанализатор кислорода в дымовых газах стационарный (зонд 750 мм) | 55136 | шт
ШПП-410 ИБЯЛ.422419.009 шкаф пробоподготовки для АНКАТ-410, не обогреваемый, IP40 | 207028 | шт
ШПП-410 ИБЯЛ.422419.009-02 шкаф пробоподготовки для АНКАТ-410 (HCL, CL2) не обогреваемый, IP40 | 228257 | шт
ШПП-410 ИБЯЛ.422419.009-03 шкаф пробоподготовки для АНКАТ-410 (HCL,CL2) обогреваемый, IP65 | 267845 | шт
Комплектующие и запчасти
B95-CK2 сенсор на сжиженный нефтяной газ | 26 | шт
B95-MOS1 сенсор на CH4 метан | 48 | шт
B95-MOS2 сенсор на сжиженный нефтяной газ | 48 | шт
B95-MOS3 сенсор на CO угарный газ | 75 | шт
B95-MOS4 сенсор на H2 водород | 69 | шт
B95-MOS5 сенсор на пары бензина | 69 | шт
CO-AF сенсор угарного газа 0-5000 ppm (J And N Enterprises) | 28 | шт
DOMINO-B10-DM01\\B95-CK1 сенсор (сменный модуль) на метан CH4 10%НКПР | 26 | шт
DOMINO-B10-DM01\\B95-CK1 сенсор (сменный модуль) на метан CH4 20% НКПР | 31 | шт
DOMINO-B10-DM03G\\B95-CA3 сенсор на CO угарный газ для DOMINO-B10-DM03G | 82 | шт
АВП-01Г, АВП-02Г\\АСрH2-03 сенсор амперометрический для АВП-01Г, АВП-02Г | 37300 | шт
АВП, АКПМ\\Lemo кабель соединительный коаксиальный с разъемами | 1241 | м
АКПМ-1-01Г, -1-02Г, -1-01Т, -1-02Т\\АСрO2-03 сенсор амперометрический для АКПМ-1-01Г, АКПМ-1-02Г, | 36600 | шт
АКПМ, АВП, ПАИС\\Блок питания для переносных анализаторов АКПМ, АВП, ПАИС | 2210 | шт
АКПМ, АВП, ПАИС\\Сборка аккумуляторная для переносных анализаторов АКПМ, АВП, ПАИС | 2321 | шт
АПИ5.132.039 датчик термохимический во взрывозащищенном корпусе к СТМ-10 | 4725 | шт
АПИ5.155.005 блок датчика к СТМ-10 с принудительным забором пробы | 23801 | шт
АСрH2-01,-03,-04,-05\\Комплект колпачков к сенсорам АСрH2-01,-03,-04,-05 (3 шт.) (ЗИП №4) | 2295 | шт
АСрH2-06\\Комплект колпачков к сенсору АСрH2-06 (3 шт.) (ЗИП №5) | 8177 | шт
АСрH2\\Флакон с раствором электролита к сенсору АСрH2 | 1233 | шт
АСрO2-01,-03,-04,-05\\Комплект колпачков к сенсорам АСрO2-01,-03,-04,-05 (3 шт.) (ЗИП №1) | 2168 | шт
АСрO2-06\\Комплект колпачков к сенсору АСрO2-06 (3 шт.) (ЗИП №3) | 8177 | шт
АСрO2\\Флакон с раствором электролита к сенсору АСрO2 | 1233 | флак
Джин-газ ГСБ-3М\\Блок аккумуляторный к газоанализатору ГСБ-3М | 7800 | шт
Джин-газ ГСБ-3М\\Джин-протокол программное обеспечение к газоанализаторам ГСБ-3М | 3000 | шт
ИБЯЛ.305649.024 комплект чувствительных элементов к СТМ-30, ДАТ, ДАТ-М в упаковке (ИБЯЛ.413226.089) | 1275 | шт
ИБЯЛ.305649.025 комплект ЧЭ к СТМ-30 с высокотемпературным датчиком | 5562 | шт
ИБЯЛ.305649.030 датчик термохимический к СТМ-30 в упаковке (ИБЯЛ.413226.023) | 3349 | шт
ИБЯЛ.305649.035 ячейка э-х на NO 0-4% об. для АНКАТ-410 в упаковке (до 12.2010) (ИБЯЛ.418425.035-58) | 11123 | шт
ИБЯЛ.305649.035-01 ячейка э-х на CO 0-0,5% об.для АНКАТ-410 в упаковке (до 10г) (ИБЯЛ.418425.035-59) | 10884 | шт
ИБЯЛ.305649.035-02 ячейка э-х на CO 0-200 ppm для АНКАТ-410 в упаковке (до 10г) (ИБЯЛ.418425.035-60) | 13396 | шт
ИБЯЛ.305649.035-03 ячейка э-х на CO 0-2000 ppm для АНКАТ-410 в упаковке (до 10г)(ИБЯЛ.418425.035-61) | 11123 | шт
ИБЯЛ.305649.035-04 ячейка э-х на H2S 0-40 мг/м3 для АНКАТ-410 в упак. (до 10г) (ИБЯЛ.418425.035-62) | 9688 | шт
ИБЯЛ.305649.035-05 ячейка э-х на Cl2 0-25 мг/м3 для АНКАТ-410 в упак. (до 10г) (ИБЯЛ.418425.035-63) | 9030 | шт
ИБЯЛ.305649.035-06 ячейка э-х на HCl 0-30 мг/м3 для АНКАТ-410 в упак. (до 10г) (ИБЯЛ.418425.035-64) | 11542 | шт
ИБЯЛ.305649.035-07 ячейка э-х на SO2 0-200 ppm для АНКАТ-410 в упаковке (до 10г)(ИБЯЛ.418425.035-65) | 11661 | шт
ИБЯЛ.305649.035-08 ячейка э-х на SO2 0-3000 ppm для АНКАТ-410 в упак. (до 10г) (ИБЯЛ.418425.035-66) | 13156 | шт
ИБЯЛ.305649.035-09 ячейка э-х на NO 0-200 ppm для АНКАТ-410 в упаковке (до 10г) (ИБЯЛ.418425.035-67) | 13515 | шт
ИБЯЛ.305649.035-10 ячейка э-х на NO 0-2000 ppm для АНКАТ-410 в упаковке (до 10г)(ИБЯЛ.418425.035-68) | 11422 | шт
ИБЯЛ.305649.035-11 ячейка э-х на NO2 0-140 ppm для АНКАТ-410 в упаковке (до 10г)(ИБЯЛ.418425.035-69) | 13396 | шт
ИБЯЛ.305649.035-12 ячейка э-х на NH3 0-150 мг/м3 для АНКАТ-410 в упак. (до 10г) (ИБЯЛ.418425.060-11) | 10884 | шт
ИБЯЛ.305649.035-13 ячейка э-х на NH3 0-2000 мг/м3 для АНКАТ-410 в упак. (до 10г)(ИБЯЛ.418425.060-12) | 10884 | шт
ИБЯЛ.305649.035-18 ячейка электрохимическая на NH3 к АНКАТ-7631М в упаковке (ИБЯЛ.418425.060-10) | 7954 | шт
ИБЯЛ.305649.035-24 ячейка электрохимическая на C2H5SH для ИЗО в упаковке (ИБЯЛ.418425.035-53) | 7954 | шт
ИБЯЛ.305649.035-25 ячейка э-х на C2H5SH для АНКАТ-7670 в упаковке (до 12.2010) (ИБЯЛ.418425.035-56) | 9090 | шт
ИБЯЛ.305649.035-27 ячейка э-х на CO к АНКАТ-7664,-7664-01,-7631М в упаковке (ИБЯЛ.418425.035) | 8791 | шт
ИБЯЛ.305649.035-28 ячейка э-х на H2S к АНКАТ-7664, АНКАТ-7631М в упаковке (ИБЯЛ.418425.035-10) | 8552 | шт
ИБЯЛ.305649.035-35 ячейка э-х на HCl к ДАХ-М-03, ДАХ-М-04, ДАХ в упаковке (ИБЯЛ.418425.035-27) | 9688 | шт
ИБЯЛ.305649.035-37 ячейка электрохимическая на Cl2 к АНКАТ-7631М в упаковке (ИБЯЛ.418425.035-52) | 7954 | шт
ИБЯЛ.305649.035-38 ячейка электрохимическая на SO2 к АНКАТ-7631М в упаковке (ИБЯЛ.418425.035-54) | 7834 | шт
ИБЯЛ.305649.035-39 ячейка электрохимическая на NO2 к АНКАТ-7631М в упаковке (ИБЯЛ.418425.035-55) | 7954 | шт
ИБЯЛ.305649.035-43 ячейка э-х на NO2 0-140 ppm для АНКАТ-410-16 в упак. (до 10г)(ИБЯЛ.418425.035-77) | 11542 | шт
ИБЯЛ.305649.035-58 ячейка э-х на NO2 для СТГ-3, СТГ-3И, ДАХ-М-01/-05/-06 в упак.(ИБЯЛ.418425.035-87) | 7595 | шт
ИБЯЛ.305649.035-60 ячейка э-х на NH3 для СТГ-3, СТГ-3И, ДАХ-М-01/-05/-06 в упак.(ИБЯЛ.418425.060-17) | 7954 | шт
ИБЯЛ.305649.035-67 ячейка э-х на NO 0-4% об. для АНКАТ-410 в упаковке (с 2010г) (ИБЯЛ.418425.035-91) | 9987 | шт
ИБЯЛ.305649.035-68 ячейка э-х на CO 0-0,5% об.для АНКАТ-410 в упаковке (с 2010) (ИБЯЛ.418425.035-92) | 10107 | шт
ИБЯЛ.305649.035-69 ячейка э-х на CO 0-200 ppm для АНКАТ-410 в упаковке (с 2010) (ИБЯЛ.418425.035-93) | 12618 | шт
ИБЯЛ.305649.035-70 ячейка э-х на CO 0-2000 ppm для АНКАТ-410 в упаковке (с2010) (ИБЯЛ.418425.035-94) | 10107 | шт
ИБЯЛ.305649.035-71 ячейка э-х на SO2 0-200 ppm для АНКАТ-410 в упаковке (с 2010)(ИБЯЛ.418425.035-95) | 12080 | шт
ИБЯЛ.305649.035-72 ячейка э-х на SO2 0-3000 ppm для АНКАТ-410 в упаковке (с2010)(ИБЯЛ.418425.035-96) | 12080 | шт
ИБЯЛ.305649.035-73 ячейка э-х на NO 0-200 ppm для АНКАТ-410 в упаковке (с 2010) (ИБЯЛ.418425.035-97) | 12618 | шт
ИБЯЛ.305649.035-74 ячейка э-х на NO 0-2000 ppm для АНКАТ-410 в упаковке (с 2010)(ИБЯЛ.418425.035-98) | 12618 | шт
ИБЯЛ.305649.035-75 ячейка э-х на NO2 0-140 ppm для АНКАТ-410 в упаковке (с 2010)(ИБЯЛ.418425.035-99) | 10884 | шт
ИБЯЛ.305649.035-76 ячейка э-х на NO2 0-140 ppm для АНКАТ-410 в упаковке (с2010)(ИБЯЛ.418425.035-100) | 9987 | шт
ИБЯЛ.305649.035-77 ячейка э-х на NH3 0-150 мг/м3 для АНКАТ-410 в упак. (с 2010) (ИБЯЛ.418425.060-31) | 10107 | шт
ИБЯЛ.305649.035-78 ячейка э-х на NH3 0-2000 мг/м3 для АНКАТ-410 в упак. (с 2010)(ИБЯЛ.418425.060-32) | 9808 | шт
ИБЯЛ.305649.035-79 ячейка э-х на C2H5SH для АНКАТ-7670 в упаковке (с 12.2010) (ИБЯЛ.418425.035-101) | 8552 | шт
ИБЯЛ.305649.035-80 ячейка э-х на H2S 0-40 мг/м3 для АНКАТ-410 в упак. (с 2010) (ИБЯЛ.418425.035-102) | 7057 | шт
ИБЯЛ.305649.035-81 ячейка э-х на Cl2 для АНКАТ-410 в упаковке (с 12.2010) (ИБЯЛ.418425.035-103) | 7176 | шт
ИБЯЛ.305649.035-82 ячейка э-х на HCl для АНКАТ-410 в упаковке (с 12.2010) (ИБЯЛ.418425.035-104) | 8253 | шт
ИБЯЛ.305649.035-83 ячейка э-х на CO к СОУ-1, СТГ-1 в упаковке (с 08.2011) (ИБЯЛ.418425.035-105) | 5203 | шт
ИБЯЛ.305649.036 ячейка электрохимическая на O2 0-2 ppm для АНКАТ-500 в упаковке (ИБЯЛ.418425.107) | 57827 | шт
ИБЯЛ.305649.036-01 ячейка э-х на O2 0-2, 0-5 ppm для АНКАТ-500 в упаковке (ИБЯЛ.418425.107-01) | 57827 | шт
ИБЯЛ.305649.036-02 ячейка э-х на O2 0-2, 0-5, 0-10 ppm для АНКАТ-500 в упаковке (ИБЯЛ.418425.107-02) | 57827 | шт
ИБЯЛ.305649.036-03 ячейка э-х на O2 0-10 ppm для АНКАТ-500 в упаковке (ИБЯЛ.418425.107-03) | 57827 | шт
ИБЯЛ.305649.036-04 ячейка э-х на O2 0-10, 0-50 ppm для АНКАТ-500 в упаковке (ИБЯЛ.418425.107-04) | 57827 | шт
ИБЯЛ.305649.036-05 ячейка э-х на O2 0-10, 0-50, 0-100 ppm для АНКАТ-500 в упак. (ИБЯЛ.418425.107-05) | 57827 | шт
ИБЯЛ.305649.036-06 ячейка э-х на O2 0-100 ppm для АНКАТ-500 в упаковке (ИБЯЛ.418425.107-06) | 57827 | шт
ИБЯЛ.305649.036-07 ячейка э-х на O2 0-500 ppm для АНКАТ-500 в упаковке (ИБЯЛ.418425.107-07) | 57827 | шт
ИБЯЛ.305649.036-08 ячейка э-х на O2 0-5000 ppm для АНКАТ-500 в упаковке (ИБЯЛ.418425.107-08) | 57827 | шт
ИБЯЛ.305649.037 датчик э-х на О2 к ДАХ-М-01/-02/-05/-06 в упак. (07.2006-31.07.10) (ИБЯЛ.418429.052) | 13994 | шт
ИБЯЛ.305649.037-01 датчик э-х на CO к ДАХ-М-01/-02/-05/-06 в упаковке (ИБЯЛ.418429.052-01) | 7595 | шт
ИБЯЛ.305649.037-02 датчик э-х на H2S к ДАХ-М-01/-02/-05/-06 в упаковке (ИБЯЛ.418429.052-02) | 7595 | шт
ИБЯЛ.305649.037-03 датчик э-х на SO2 к ДАХ-М-01/-02/-05/-06 в упаковке (ИБЯЛ.418429.052-03) | 8612 | шт
ИБЯЛ.305649.037-04 датчик э-х на Cl2 к ДАХ-М-01/-02/-05/-06 в упаковке (ИБЯЛ.418429.052-04) | 8731 | шт
ИБЯЛ.305649.037-05 датчик э-х на NH3 к ДАХ-М-01/-02/-05/-06 в упаковке (ИБЯЛ.418429.052-05) | 8731 | шт
ИБЯЛ.305649.037-06 датчик э-х на CO к ДАХ-М-01/-02/-05/-06 в упаковке (ИБЯЛ.418429.052-06) | 7595 | шт
ИБЯЛ.305649.037-07 датчик э-х на NH3 к ДАХ-М-01/-02/-05/-06 в упаковке (ИБЯЛ.418429.052-07) | 8731 | шт
ИБЯЛ.305649.037-08 датчик э-х на NO2 к ДАХ-М-01/-02/-05/-06 в упаковке (ИБЯЛ.418429.052-08) | 9269 | шт
ИБЯЛ.305649.037-09 датчик э-х на HCl к ДАХ-М-01/-02/-05/-06 в упаковке (ИБЯЛ.418429.052-09) | 12319 | шт
ИБЯЛ.305649.037-10 датчик э-х на О2 к ДАХ-М-03/-04 в упаковке (07.2006-31.07.10) (ИБЯЛ.418429.068) | 11901 | шт
ИБЯЛ.305649.037-11 датчик э-х на CO к ДАХ-М-03/-04 в упаковке (07.2006-31.07.10)(ИБЯЛ.418429.068-01) | 6519 | шт
ИБЯЛ.305649.037-12 датчик э-х на H2S к ДАХ-М-03/-04 в упак. (07.2006-31.07.10) (ИБЯЛ.418429.068-02) | 6220 | шт
ИБЯЛ.305649.037-13 датчик э-х на SO2 к ДАХ-М-03/-04 в упак. (07.2006-31.07.10) (ИБЯЛ.418429.068-03) | 7296 | шт
ИБЯЛ.305649.037-14 датчик э-х на Cl2 к ДАХ-М-03/-04 в упак. (07.2006-31.07.10) (ИБЯЛ.418429.068-04) | 7595 | шт
ИБЯЛ.305649.037-15 датчик э-х на NH3 к ДАХ-М-03/-04 в упак. (07.2006-31.07.10) (ИБЯЛ.418429.068-05) | 7595 | шт
ИБЯЛ.305649.037-16 датчик э-х на CO к ДАХ-М-03/-04 в упаковке (07.2006-31.07.10)(ИБЯЛ.418429.068-06) | 6519 | шт
ИБЯЛ.305649.037-17 датчик э-х на NH3 к ДАХ-М-03/-04 в упак. (07.2006-31.07.10) (ИБЯЛ.418429.068-07) | 7595 | шт
ИБЯЛ.305649.037-18 датчик э-х на NO2 к ДАХ-М-03/-04 в упак. (07.2006-31.07.10) (ИБЯЛ.418429.068-08) | 8313 | шт
ИБЯЛ.305649.037-19 датчик э-х на HCl к ДАХ-М-03/-04 в упак. (07.2006-31.07.10) (ИБЯЛ.418429.068-09) | 10585 | шт
ИБЯЛ.305649.038 ячейка э-х на CO 0-200 мг/м3 для АНКАТ-7664М в упаковке (ИБЯЛ.418425.100) | 8552 | шт
ИБЯЛ.305649.038-01 ячейка э-х на H2S 0-40 мг/м3 для АНКАТ-7664М в упаковке (ИБЯЛ.418425.100-01) | 8552 | шт
ИБЯЛ.305649.038-02 ячейка э-х на H2S 0-20 мг/м3 для АНКАТ-7664М в упаковке (ИБЯЛ.418425.100-02) | 7176 | шт
ИБЯЛ.305649.038-03 ячейка электрохимическая на SO2 для АНКАТ-7664М в упаковке (ИБЯЛ.418425.100-03) | 8552 | шт
ИБЯЛ.305649.038-04 ячейка электрохимическая на NO2 для АНКАТ-7664М в упаковке (ИБЯЛ.418425.100-04) | 8552 | шт
ИБЯЛ.305649.038-05 ячейка э-х на CO 0-50 мг/м3 для АНКАТ-7664М в упаковке (ИБЯЛ.418425.100-05) | 8313 | шт
ИБЯЛ.305649.038-06 ячейка э-х на CO 0-200 мг/м3 для АНКАТ-7664Микро в уп.(с 10г)(ИБЯЛ.418425.100-10) | 6937 | шт
ИБЯЛ.305649.038-07 ячейка э-х на H2S 0-40 мг/м3 для АНКАТ-7664Микро в уп.(с 10г)(ИБЯЛ.418425.100-11) | 6279 | шт
ИБЯЛ.305649.038-08 ячейка э-х на H2S 0-20 мг/м3 для АНКАТ-7664Микро в уп.(с 10г)(ИБЯЛ.418425.100-12) | 6279 | шт
ИБЯЛ.305649.038-09 ячейка э-х на SO2 для АНКАТ-7664Микро в упаковке (с 10г)(ИБЯЛ.418425.100-13) | 7715 | шт
ИБЯЛ.305649.038-10 ячейка э-х на NO2 для АНКАТ-7664Микро в упаковке (с 10г) (ИБЯЛ.418425.100-14) | 8791 | шт
ИБЯЛ.305649.038-11 ячейка э-х на CO 0-50 мг/м3 для АНКАТ-7664Микро в уп. (с 10г)(ИБЯЛ.418425.100-15) | 8014 | шт
ИБЯЛ.305649.038-12 ячейка э-х на Cl2 для АНКАТ-7664Микро в упаковке (с 10г)(ИБЯЛ.418425.100-16) | 8253 | шт
ИБЯЛ.305649.038-13 ячейка э-х на HCl для АНКАТ-7664Микро в упаковке (с 10г)(ИБЯЛ.418425.100-17) | 8791 | шт
ИБЯЛ.305649.038-14 ячейка э-х на NH3 0-150 мг/м3 для АНКАТ-7664Микро (с 10г)(ИБЯЛ.418425.060-20) | 19555 | шт
ИБЯЛ.305649.038-15 ячейка э-х на NH3 0-600 мг/м3 для АНКАТ-7664Микро (с 10г)(ИБЯЛ.418425.060-21) | 19555 | шт
ИБЯЛ.305649.040 датчик э-х на О2 к АНКАТ-7641-01/-02/-03/-04 в упаковке (ИБЯЛ.418425.010-02) | 12319 | шт
ИБЯЛ.305649.040-04 датчик э-х на O2 к АНКАТ-7664,-7664-01,-7631М в упаковке (ИБЯЛ.418425.010-06) | 11901 | шт
ИБЯЛ.305649.040-05 датчик э-х на O2 к АНКАТ-7641-10,-7641М-03,-7631М в упаковке (ИБЯЛ.418425.010-08) | 11901 | шт
ИБЯЛ.305649.040-11 датчик электрохимический на O2 для АНКАТ-7664М в упаковке (ИБЯЛ.418425.010-15) | 13396 | шт
ИБЯЛ.305649.040-14 датчик э-х на O2 для СТГ-3, СТГ-3И, ДАХ-М-01/-05/-06 в упак. (ИБЯЛ.418425.010-17) | 11542 | шт
ИБЯЛ.305649.040-15 датчик э-х на O2 для АНКАТ-7664Микро в упаковке (с 10г)(ИБЯЛ.418425.010-18) | 13037 | шт
ИБЯЛ.305658.001 комплект чувствительных элементов на 1 датчик к СТМ-10 (в упак.ИБЯЛ.418429.066-01) | 912 | шт
ИБЯЛ.305658.001-01 комплект чувствительных элем. на 2 датчика к СТМ-10 (в упак. ИБЯЛ.418429.066-01) | 1640 | шт
ИБЯЛ.305658.001-04 комплект чувствительных элементов с разъемом к СТМ-10 (на 1 датчик) | 1518 | шт
ИБЯЛ.413226.023-01 датчик высокотемпературный к сигнализатору СТМ-30 (в упак. ИБЯЛ.305649.030-01) | 9389 | компл
ИБЯЛ.413923.032 датчик термохимический на горючие газы для СТГ-3, СТГ-3И | 1652 | шт
ИБЯЛ.413938.003 комплект для ручного забора пробы | 1798 | шт
ИБЯЛ.413945.090 ячейка электрохимическая на оксид углерода CO к АНКАТ-310 в упаковке (5F) | 20691 | шт
ИБЯЛ.413945.090-01 ячейка электрохимическая на оксид азота NO к АНКАТ-310 в упаковке (5NF) | 21409 | шт
ИБЯЛ.413945.090-02 ячейка электрохимическая на диоксид серы SO2 к АНКАТ-310 в упаковке (5SF) | 17881 | шт
ИБЯЛ.413945.090-03 ячейка электрохимическая на кислород O2 к АНКАТ-310 в упаковке (5FO) | 9568 | шт
ИБЯЛ.418421.035-03 ячейка твердоэлектролитная на О2 к АКВТ-01 | 28585 | шт
ИБЯЛ.418425.006-04 ячейка электрохимическая на хлор Cl2 к АНКАТ-7631 (до 01.1999 г.) | 7057 | шт
ИБЯЛ.418425.010-09 датчик на кислород О2 к АНКАТ-7631М, АНКАТ-7641-01;-02;-03;-04 (с 1999 по 2003г.) | 12319 | шт
ИБЯЛ.418425.025 ячейка электрохимическая на О2 к АНКАТ-7645-01, АНКАТ-7655-05 (без упаковки) | 18239 | шт
ИБЯЛ.418425.025-01 ячейка электрохимическая на О2 к АНКАТ-7645-02, АНКАТ-7655-06 (без упаковки) | 19077 | шт
ИБЯЛ.418425.056-04 ячейка электрохимическая на хлор Cl2 к АНКАТ-7631 (с 01.1999 г.) | 9987 | шт
ИБЯЛ.421252.001 пульт (блок) управления и индикации выносной к ГИАМ-29 | 7416 | шт
ИБЯЛ.431212.009 программное обеспечение к АНКАТ-7664Микро | 2572 | шт
ИБЯЛ.431214.387 программное обеспечение к газоанализаторам | 2572 | шт
ИГС-98\\Блок питания 0,5А, 12В для переносных газоанализаторов | 700 | шт
ИГС-98\\Корпус для монтажа пультов А-4М и А-8М IP67 (до 18 модулей) | 5600 | шт
ИГС-98\\Корпус для монтажа пультов А-4М и А-8М IP67 (до 36 модулей) | 7400 | шт
Колион-1В-01С,-03С\\Воронка для газоанализаторов Колион-1В-01С, Колион-1В-03С | 2450 | шт
Колион-1В-01С,-03С\\Узел фильтрующий для газоанализаторов Колион-1В-01С, Колион-1В-03С | 1000 | шт
Колион-1В\\ЗИП для защитной оболочки газоанализатора Колион-1В | 1300 | шт
Колион-1В\\Оболочка защитная IP67 для газоанализатора Колион-1В | 8400 | шт
Колион-1В\\Устройство для защиты детектора Колион-1В | 3400 | шт
Комета-М\\Адаптер питания автомобильный для газоанализаторов Комета-М | 1700 | шт
Комета-М\\Карта памяти к газоанализатору Комета-М | 1300 | шт
Комета-М\\Технологическое исполнение для газосигнализатора Комета-М | 4500 | шт
СЕАН\\ЗИП для защитной оболочки IP67 газоанализаторов СЕАН | 1378 | шт
ТТЧЭ-2 УХЛ4 комплект чувствительных элементов 5В4.675.050-01, 5В4.675.051-01 к ЩИТ-2 | 2143 | пар
ФО-500 РА2.966.015-15 фильтр объемный | 9987 | шт
ХРОМДЕТ-1020\\Трубки с сорбентом для отбора пробы для методики выполнения измерений | 8793 | шт
Метрологическое оборудование
АММОГЕН генератор аммиака переносной | 15784 | шт
АММОГЕН\\АММОТЕСТ устройство для контроля работоспособности генератора аммиака АММОГЕН | 13877 | шт
АММОГЕН\\Комплект для получения чистого воздуха для генератора аммиака АММОГЕН | 2702 | шт
АММОГЕН\\Штатив устройства генератора АММОГЕН и комплектующих | 2225 | шт
ГДП-102 ИБЯЛ.413142.002 генератор газов | 300974 | шт
ГЕА-01-2000 генератор аммиака переносной без аккумулятора, диапазон 10-2000 мг/м3 | 242686 | шт
ГЕА-01-2000А генератор аммиака переносной с аккумулятором, диапазон 10-2000 мг/м3 | 245864 | шт
ГЕА-01-800 генератор аммиака переносной без аккумулятора, диапазон 10-800 мг/м3 | 242686 | шт
ГЕА-01-800А генератор аммиака переносной с аккумулятором, диапазон 10-800 мг/м3 | 245864 | шт
ГК-500 ИБЯЛ.418319.033 генератор микроконцентраций кислорода универсальный (0,1 - 10 и 10 - 500 ppm) | 539636 | шт
ГК-500 ИБЯЛ.418319.033-01 генератор микроконцентраций кислорода однодиапазонный (0,1 - 10 ppm) | 501483 | шт
ГК-500 ИБЯЛ.418319.033-02 генератор микроконцентраций кислорода однодиапазонный (10 - 500 ppm) | 501483 | шт
ОО-4 одориметр органолептический переносной | 36210 | шт
ХЛОРОГЕН генератор хлора переносной | 18697 | шт
ХЛОРОГЕН\\Коробка фильтрующе-поглощающая для генератора ХЛОРОГЕН | 1219 | шт
ХЛОРОГЕН\\Насадка градуировочная для генератора ХЛОРОГЕН | 700 | шт
ХРОМДЕТ-1020\\М-МВИ-183-06 методика выполнения измерений фотоионизационным детектором ХРОМДЕТ-1020 | 3973 | шт
Функциональные блоки и вспомогательные устройства
BELT-BEV-1001AR-OT-360мбар-DN8мм клапан электромагнитный с автоматическим взводом, НЗ, резьба, 220В | 42 | шт
BELT-BEV-1002AR-OT-360мбар-DN15мм клапан электромагнитный с автоматическим взводом, НЗ, резьба, 220В | 45 | шт
BELT-BEV-1020AR-360мбар-DN15мм клапан электромагнитный с автоматическим взводом, НЗ, резьба, 220В | 80 | шт
BELT-BEV-1030AR-360мбар-DN20мм клапан электромагнитный с автоматическим взводом, НЗ, резьба, 220В | 97 | шт
BELT-BEV-1040AR-360мбар-DN25мм клапан электромагнитный с автоматическим взводом, НЗ, резьба, 220В | 99 | шт
BELT-BEV-1050AR-360мбар-DN32мм клапан электромагнитный с автоматическим взводом, НЗ, резьба, 220В | 153 | шт
BELT-BEV-1060AR-360мбар-DN40мм клапан электромагнитный с автоматическим взводом, НЗ, резьба, 220В | 157 | шт
BELT-BEV-1070AR-360мбар-DN50мм клапан электромагнитный с автоматическим взводом, НЗ, резьба, 220В | 242 | шт
BELT-BEV-1080ARF-360мбар-DN65мм клапан электромагнитный с автоматическим взводом, НЗ, фланец, 220В | 628 | шт
BELT-BEV-1090ARF-360мбар-DN80мм клапан электромагнитный с автоматическим взводом, НЗ, фланец, 220В | 804 | шт
BELT-BEV-1095ARF-360мбар-DN100мм клапан электромагнитный с автоматическим взводом, НЗ, фланец, 220В | 1252 | шт
BELT-BEV-1096ARF-360мбар-DN125мм клапан электромагнитный с автоматическим взводом, НЗ, фланец, 220В | 2174 | шт
BELT-BEV-1097ARF-360мбар-DN150мм клапан электромагнитный с автоматическим взводом, НЗ, фланец, 220В | 2314 | шт
BELT-BEV-420RM-500мбар-DN15мм клапан электромагнитный с ручной перезарядкой, НО, резьба | 38 | шт
BELT-BEV-420RM-6бар-DN15мм клапан электромагнитный с ручной перезарядкой, НО, резьба, 220В | 48 | шт
BELT-BEV-430RM-500мбар-DN20мм клапан электромагнитный с ручной перезарядкой, НО, резьба | 39 | шт
BELT-BEV-430RM-6бар-DN20мм клапан электромагнитный с ручной перезарядкой, НО, резьба, 220В | 50 | шт
BELT-BEV-440RM-500мбар-DN25мм клапан электромагнитный с ручной перезарядкой, НО, резьба | 44 | шт
BELT-BEV-440RM-6бар-DN25мм клапан электромагнитный с ручной перезарядкой, НО, резьба, 220В | 58 | шт
BELT-BEV-520RM-500мбар-DN15мм клапан электромагнитный с ручной перезарядкой, НЗ, резьба | 46 | шт
BELT-BEV-520RM-6бар-DN15мм клапан электромагнитный с ручной перезарядкой, НЗ, резьба, 220В | 56 | шт
BELT-BEV-530RM-500мбар-DN20мм клапан электромагнитный с ручной перезарядкой, НЗ, резьба | 48 | шт
BELT-BEV-530RM-6бар-DN20мм клапан электромагнитный с ручной перезарядкой, НЗ, резьба, 220В | 57 | шт
BELT-BEV-540RM-500мбар-DN25мм клапан электромагнитный с ручной перезарядкой, НЗ, резьба | 55 | шт
BELT-BEV-540RM-6бар-DN25мм клапан электромагнитный с ручной перезарядкой, НЗ, резьба, 220В | 72 | шт
BELT-BEV-620RM-500мбар-DN15мм клапан электромагнитный с ручной перезарядкой, НО, резьба | 50 | шт
BELT-BEV-620RM-6бар-DN15мм клапан электромагнитный с ручной перезарядкой, НО, резьба, 220В | 90 | шт
BELT-BEV-630RM-500мбар-DN20мм клапан электромагнитный с ручной перезарядкой, НО, резьба | 55 | шт
BELT-BEV-630RM-6бар-DN20мм клапан электромагнитный с ручной перезарядкой, НО, резьба, 220В | 96 | шт
BELT-BEV-640RM-500мбар-DN25мм клапан электромагнитный с ручной перезарядкой, НО, резьба | 59 | шт
BELT-BEV-640RM-6бар-DN25мм клапан электромагнитный с ручной перезарядкой, НО, резьба, 220В | 97 | шт
BELT-BEV-650RM-500мбар-DN32мм клапан электромагнитный с ручной перезарядкой, НО, резьба | 81 | шт
BELT-BEV-650RM-6бар-DN32мм клапан электромагнитный с ручной перезарядкой, НО, резьба, 220В | 108 | шт
BELT-BEV-660RM-500мбар-DN40мм клапан электромагнитный с ручной перезарядкой, НО, резьба | 83 | шт
BELT-BEV-660RM-6бар-DN40мм клапан электромагнитный с ручной перезарядкой, НО, резьба, 220В | 110 | шт
BELT-BEV-660RMF-6бар-DN40мм клапан электромагнитный с ручной перезарядкой, НО, фланец, 220В | 183 | шт
BELT-BEV-670RM-500мбар-DN50мм клапан электромагнитный с ручной перезарядкой, НО, резьба | 128 | шт
BELT-BEV-670RM-6бар-DN50мм клапан электромагнитный с ручной перезарядкой, НО, резьба, 220В | 163 | шт
BELT-BEV-670RMF-6бар-DN50мм клапан электромагнитный с ручной перезарядкой, НО, фланец, 220В | 223 | шт
BELT-BEV-680RMF-500мбар-DN65мм клапан электромагнитный с ручной перезарядкой, НО, фланец | 340 | шт
BELT-BEV-680RMF-6бар-DN65мм клапан электромагнитный с ручной перезарядкой, НО, фланец, 220В | 381 | шт
BELT-BEV-690RMF-500мбар-DN80мм клапан электромагнитный с ручной перезарядкой, НО, фланец | 380 | шт
BELT-BEV-690RMF-6бар-DN80мм клапан электромагнитный с ручной перезарядкой, НО, фланец, 220В | 455 | шт
BELT-BEV-695RMF-500мбар-DN100мм клапан электромагнитный с ручной перезарядкой, НО, фланец | 625 | шт
BELT-BEV-695RMF-6бар-DN100мм клапан электромагнитный с ручной перезарядкой, НО, фланец, 220В | 709 | шт
BELT-BEV-696RMF-6бар-DN125мм клапан электромагнитный с ручной перезарядкой, НО, фланец, 220В | 1471 | шт
BELT-BEV-697RMF-6бар-DN150мм клапан электромагнитный с ручной перезарядкой, НО, фланец, 220В | 1471 | шт
BELT-BEV-698RMF-6бар-DN200мм клапан электромагнитный с ручной перезарядкой, НО, фланец, 220В | 3283 | шт
BELT-BEV-920RM-500мбар-DN15мм клапан электромагнитный с ручной перезарядкой, НЗ, резьба | 66 | шт
BELT-BEV-920RM-6бар-DN15мм клапан электромагнитный с ручной перезарядкой, НЗ, резьба, 220В | 99 | шт
BELT-BEV-930RM-500мбар-DN20мм клапан электромагнитный с ручной перезарядкой, НЗ, резьба | 77 | шт
BELT-BEV-930RM-6бар-DN20мм клапан электромагнитный с ручной перезарядкой, НЗ, резьба, 220В | 104 | шт
BELT-BEV-940RM-500мбар-DN25мм клапан электромагнитный с ручной перезарядкой, НЗ, резьба | 81 | шт
BELT-BEV-940RM-6бар-DN25мм клапан электромагнитный с ручной перезарядкой, НЗ, резьба, 220В | 107 | шт
BELT-BEV-950RM-500мбар-DN32мм клапан электромагнитный с ручной перезарядкой, НЗ, резьба | 110 | шт
BELT-BEV-950RM-6бар-DN32мм клапан электромагнитный с ручной перезарядкой, НЗ, резьба, 220В | 142 | шт
BELT-BEV-960RM-500мбар-DN40мм клапан электромагнитный с ручной перезарядкой, НЗ, резьба | 114 | шт
BELT-BEV-960RM-6бар-DN40мм клапан электромагнитный с ручной перезарядкой, НЗ, резьба, 220В | 147 | шт
BELT-BEV-960RMF-6бар-DN40мм клапан электромагнитный с ручной перезарядкой, НЗ, фланец, 220В | 217 | шт
BELT-BEV-970RM-500мбар-DN50мм клапан электромагнитный с ручной перезарядкой, НЗ, резьба | 161 | шт
BELT-BEV-970RM-6бар-DN50мм клапан электромагнитный с ручной перезарядкой, НЗ, резьба, 220В | 185 | шт
BELT-BEV-970RMF-6бар-DN50мм клапан электромагнитный с ручной перезарядкой, НЗ, фланец, 220В | 243 | шт
BELT-BEV-970RMF-6бар-DN50мм клапан электромагнитный с ручной перезарядкой, НЗ, фланец, 24В | 256 | шт
BELT-BEV-980RMF-500мбар-DN65мм клапан электромагнитный с ручной перезарядкой, НЗ, фланец | 393 | шт
BELT-BEV-980RMF-6бар-DN65мм клапан электромагнитный с ручной перезарядкой, НЗ, фланец, 220В | 445 | шт
BELT-BEV-990RMF-500мбар-DN80мм клапан электромагнитный с ручной перезарядкой, НЗ, фланец | 480 | шт
BELT-BEV-990RMF-6бар-DN80мм клапан электромагнитный с ручной перезарядкой, НЗ, фланец, 220В | 556 | шт
BELT-BEV-995RMF-500мбар-DN100мм клапан электромагнитный с ручной перезарядкой, НЗ, фланец | 699 | шт
BELT-BEV-995RMF-6бар-DN100мм клапан электромагнитный с ручной перезарядкой, НЗ, фланец, 220В | 784 | шт
BELT-BEV-996RMF-6бар-DN125мм клапан электромагнитный с ручной перезарядкой, НЗ, фланец, 220В | 1716 | шт
BELT-BEV-997RMF-6бар-DN150мм клапан электромагнитный с ручной перезарядкой, НЗ, фланец, 220В | 1716 | шт
BELT-BEV-998RMF-6бар-DN200мм клапан электромагнитный с ручной перезарядкой, НЗ, фланец, 220В | 3662 | шт
АВП, АКПМ\\ИКПГ камера измерительная проточная для газов к газоанализаторам АВП, АКПМ | 2933 | шт
АИ ИБЯЛ.426441.006 адаптер интерфейсов RS485/RS232 | 24937 | шт
АКПМ, АВП\\ПР-2АМ побудитель расхода (насос электромагнитный) к газоанализаторам АКПМ, АВП | 3570 | шт
АКПМ, АВП\\УПГП-01 устройство подготовки газовой пробы для газоанализаторов АКПМ, АВП | 18500 | шт
БМС-∑CH-11 ИБЯЛ.411531.005-09 блок местной сигнализации, порог 11% НКПР для ДАТ-М | 10107 | шт
БМС-∑CH-11 ИБЯЛ.411531.005-22 блок местной сигнализации, порог 11% НКПР для ДАК-∑CH-100 | 10107 | шт
БМС-C3H8-20 ИБЯЛ.411531.005-10 блок местной сигнализации, предустановка порога 20% НКПР C3H8 | 10107 | шт
БМС-CH4-20 ИБЯЛ.411531.005-11 блок местной сигнализации, предустановка порога 20% НКПР CH4 | 10107 | шт
БМС-Cl2-1 ИБЯЛ.411531.005-04 блок местной сигнализации, предустановка порога 1 мг/м3 Cl2 | 10107 | шт
БМС-CO-150 ИБЯЛ.411531.005-01 блок местной сигнализации, предустановка порога 150 мг/м3 CO | 10107 | шт
БМС-CO-20 ИБЯЛ.411531.005 блок местной сигнализации, предустановка порога 20 мг/м3 CO | 10107 | шт
БМС-CO2-0,5 ИБЯЛ.411531.005-12 блок местной сигнализации, предустановка порога 0,5% об. CO2 | 10107 | шт
БМС-H2S-10 ИБЯЛ.411531.005-02 блок местной сигнализации, предустановка порога 10 мг/м3 H2S | 10107 | шт
БМС-HCl-25 ИБЯЛ.411531.005-16 блок местной сигнализации, предустановка порога 25 мг/м3 HCl | 10107 | шт
БМС-HCl-5 ИБЯЛ.411531.005-15 блок местной сигнализации, предустановка порога 5 мг/м3 HCl | 10107 | шт
БМС-NH3-160 ИБЯЛ.411531.005-06 блок местной сигнализации, предустановка порога 160 мг/м3 NH3 | 10107 | шт
БМС-NH3-20 ИБЯЛ.411531.005-05 блок местной сигнализации, предустановка порога 20 мг/м3 NH3 | 10107 | шт
БМС-NO2-10 ИБЯЛ.411531.005-14 блок местной сигнализации, предустановка порога 10 мг/м3 NO2 | 10107 | шт
БМС-NO2-2 ИБЯЛ.411531.005-13 блок местной сигнализации, предустановка порога 2 мг/м3 NO2 | 10107 | шт
БМС-O2-19 ИБЯЛ.411531.005-07 блок местной сигнализации, предустановка порога 19% об. О2 | 10107 | шт
БМС-O2-2 ИБЯЛ.411531.005-18 блок местной сигнализации, предустановка порога 2% об. O2 | 10107 | шт
БМС-O2-23 ИБЯЛ.411531.005-08 блок местной сигнализации, предустановка порога 23% об. О2 | 10107 | шт
БМС-RSH-5 ИБЯЛ.411531.005-19 блок местной сигнализации, предустановка порога 1 мг/м3 RSH | 10107 | шт
БМС-SO2-10 ИБЯЛ.411531.005-03 блок местной сигнализации, предустановка порога 10 мг/м3 SO2 | 10107 | шт
БПС-3 ИБЯЛ.426479.046 блок питания и сигнализации к СТГ-3 | 17881 | шт
БПС-3-И ИБЯЛ.426479.046-01 блок питания и сигнализации к СТГ-3-И | 21768 | шт
БПС21М-11Б ИБЯЛ.411111.042-26 блок питания и сигнализации 11-кан., без индикации, без взрывозащиты | 151534 | шт
БПС21М-11ВБ ИБЯЛ.411111.042-10 блок питания и сигнализации 11-кан., без индикации, взрывозащита | 178623 | шт
БПС21М-11ВЦ ИБЯЛ.411111.042-08 блок питания и сигнализации 11-кан., с индикацией, взрывозащита | 180058 | шт
БПС21М-11Ц ИБЯЛ.411111.042-25 блок питания и сигнализации 11-кан., с индикацией, без взрывозащиты | 155301 | шт
БПС21М-12Б ИБЯЛ.411111.042-24 блок питания и сигнализации 12-кан., без индикации, без взрывозащиты | 154942 | шт
БПС21М-12ВБ ИБЯЛ.411111.042-07 блок питания и сигнализации 12-кан., без индикации, взрывозащита | 184304 | шт
БПС21М-12ВЦ ИБЯЛ.411111.042-05 блок питания и сигнализации 12-кан., с индикацией, взрывозащита | 199613 | шт
БПС21М-12Ц ИБЯЛ.411111.042-23 блок питания и сигнализации 12-кан., с индикацией, без взрывозащиты | 163075 | шт
БПС21М-1ВБ ИБЯЛ.411111.042 блок питания и сигнализации 1-кан., без индикации, взрывозащита | 21887 | шт
БПС21М-1ВБТ ИБЯЛ.411111.042-01 блок питания и сигнализации 1-кан., без индикации, взрывозащита | 25176 | шт
БПС21М-1ВЦТ ИБЯЛ.411111.042-02 блок питания и сигнализации 1-кан., с индикацией, взрывозащита | 30140 | шт
БПС21М-2Б ИБЯЛ.411111.042-34 блок питания и сигнализации 2-кан., без индикации, без взрывозащиты | 44611 | шт
БПС21М-2ВБ ИБЯЛ.411111.042-22 блок питания и сигнализации 2-кан., без индикации, взрывозащита | 48977 | шт
БПС21М-2ВЦ ИБЯЛ.411111.042-20 блок питания и сигнализации 2-кан., с индикацией, взрывозащита | 50531 | шт
БПС21М-2Ц ИБЯЛ.411111.042-33 блок питания и сигнализации 2-кан., с индикацией, без взрывозащиты | 46525 | шт
БПС21М-4Б ИБЯЛ.411111.042-32 блок питания и сигнализации 4-кан., без индикации, без взрывозащиты | 65362 | шт
БПС21М-4ВБ ИБЯЛ.411111.042-19 блок питания и сигнализации 4-кан., без индикации, взрывозащита | 75169 | шт
БПС21М-4ВЦ ИБЯЛ.411.111.042-17 блок питания и сигнализации 4-кан., с индикацией, взрывозащита | 76365 | шт
БПС21М-4Ц ИБЯЛ.411111.042-31 блок питания и сигнализации 4-кан., с индикацией, без взрывозащиты | 69010 | шт
БПС21М-7Б ИБЯЛ.411111.042-30 блок питания и сигнализации 7-кан., без индикации, без взрывозащиты | 109255 | шт
БПС21М-7ВБ ИБЯЛ.411111.042-16 блок питания и сигнализации 7-кан., без индикации, взрывозащита | 126059 | шт
БПС21М-7ВЦ ИБЯЛ.411111.042-14 блок питания и сигнализации 7-кан., с индикацией, взрывозащита | 127135 | шт
БПС21М-7Ц ИБЯЛ.411111.042-29 блок питания и сигнализации 7-кан., с индикацией без взрывозащиты | 111587 | шт
БПС21М-8Б ИБЯЛ.411111.042-28 блок питания и сигнализации 8-кан., без индикации, без взрывозащиты | 111468 | шт
БПС21М-8ВБ ИБЯЛ.411111.042-13 блок питания и сигнализации 8-кан., без индикации, взрывозащита | 127972 | шт
БПС21М-8ВЦ ИБЯЛ.411.111.042-11 блок питания и сигнализации 8-кан., с индикацией, взрывозащита | 133295 | шт
БПС21М-8Ц ИБЯЛ.411111.042-27 блок питания и сигнализации 8-кан., с индикацией, без взрывозащиты | 113262 | шт
БПС21М-М ИБЯЛ.411111.042-04 блок питания и сигнализации (шлейфовый) | 83900 | шт
БР ИБЯЛ.423142.004 блок реле | 53222 | шт
БР ИБЯЛ.423142.009 блок реле | 51967 | шт
БРС ИБЯЛ.411111.036 блок расширения и связи 8 кан. взрывозащищенный, последовательная архитектура | 151892 | шт
БРС ИБЯЛ.411111.036-01 блок расширения и связи 8 кан., взрывозащищенный, шинная архитектура | 140471 | шт
БРС ИБЯЛ.411111.036-02 блок расширения и связи 4 кан., взрывозащищенный, шинная архитектура | 102976 | шт
БРС ИБЯЛ.411111.036-03 блок расширения и связи 8 кан., без взрывозащиты, шинная архитектура | 130544 | шт
БРС ИБЯЛ.411111.036-04 блок расширения и связи 4 кан., без взрывозащиты, шинная архитектура | 96518 | шт
БСП-РК-01 ИБЯЛ.426479.052 блок сбора и передачи информации (базовая мод., до 20 сигнализаторов) | 26731 | шт
БСП-РК-02 ИБЯЛ.426479.052-01 блок сбора и передачи информации (выход на GSM-модем, до 256 сигнализ.) | 24459 | шт
БСП-РК-03 ИБЯЛ.426479.052-02 блок сбора и передачи информации (встроенный GSM-модем, 256 сигнализ.) | 30379 | шт
БСУ ИБЯЛ.411111.044 блок связи и управления | 70086 | шт
ВБМ-1 вентиль мембранный (гелий, азот, аргон, W27,8) | 1750 | шт
ВТР ИБЯЛ.306577.002 вентиль точной регулировки (латунь) | 5801 | шт
ВТР-1 вентиль точной регулировки (ЛТ) | 8769 | шт
ВТР-1М-160 вентиль точной регулировки (ЛТ) | 11132 | шт
ДИСП ИБЯЛ.465213.003 пульт диспетчерский | 18239 | шт
ИБЯЛ.302646.001 мех резиновый для АНКАТ-7664Микро, АНКАТ-7631Микро, СГГ-20Микро | 1118 | шт
ИБЯЛ.413929.005 стилус для корректировки показаний датчиков ДАК, ДАТ-М, ДАХ-М | 681 | шт
ИБЯЛ.418311.033 пробозаборник для отбора пробы их труднодоступных мест к АНКАТ-7664Микро | 6638 | шт
ИБЯЛ.418311.046 пробозаборник 300 мм к АНКАТ-310 | 18837 | шт
ИБЯЛ.418311.046-01 пробозаборник 500 мм к АНКАТ-310 | 19914 | шт
ИБЯЛ.418311.046-02 пробозаборник 900 мм к АНКАТ-310 | 20452 | шт
ИБЯЛ.418311.049 блок пробоотбора с водяным эжектором к газоанализатору АКВТ-03 | 26492 | шт
ИБЯЛ.418311.050 пробозаборник для отбора пробы из колодцев и др. мест к АНКАТ-7664Микро | 1397 | шт
ИБЯЛ.418312.054 устройство пробоотборное для газоанализаторов ГИАМ-29М | 10645 | шт
ИБЯЛ.418315.048 побудитель расхода к АНКАТ-7664Микро | 20332 | шт
ИБЯЛ.418316.021-02 термохолодильник к газоанализаторам АНКАТ-310 | 47123 | шт
ИБЯЛ.421252.001-01 блок управления и индикации выносной для датчиков ДАМ, ДАК | 7416 | шт
ИБЯЛ.422411.005 пульт контроля для газоанализаторов ДАТ-М, ДАХ-М, ДАК, ДАМ, АНКАТ-410-16 | 30379 | шт
ИБЯЛ.424169.002 устройство сигнальное к сигнализаторам СГГ-10Б | 1082 | шт
Колион-1В\\Комплект картриджей для проверки работоспособности ФИД для Колион-1В | 3150 | шт
Колион-1В\\Теплогенератор с теплоизолирующей сумкой-укладкой для Колион-1В | 12350 | шт
Комета-М\\Зонд поплавковый со шлангом 3м для газоанализатора Комета-М | 1800 | шт
Комета-М\\Зонд пробоотборный для газоанализатора Комета-М | 4000 | шт
Комета-М\\Зонд телескопический для газоанализатора Комета-М | 2400 | шт
Комета-М\\Зонд-щуп с фильтром для газоанализатора Комета-М | 2400 | шт
Комета-М\\Шланг пробоотборный для газоанализатора Комета-М | 110 | м
КС ИБЯЛ.426479.045 коробка соединительная для сигнализаторов СТГ-3 | 1045 | шт
КСГ ИБЯЛ.426479.045-01 коробка соединительная с гнездом "i-button" для СТГ-3 | 2186 | шт
КСГИ ИБЯЛ.426479.045-03 коробка соединительная интерфейсная с гнездом "i-button" для СТГ-3-И | 2308 | шт
КСИ ИБЯЛ.426479.045-02 коробка соединительная интерфейсная для СТГ-3-И | 1143 | шт
КЭГ9720 ИБЯЛ.685181.001 клапан электромагнитный Ду15, 40В, 0,003МПа, резьба, НО | 2715 | шт
КЭГ9720 ИБЯЛ.685181.001-01 клапан электромагнитный Ду20, 40В, 0,003МПа, резьба, НО | 2715 | шт
КЭГ9720 ИБЯЛ.685181.001-02 клапан электромагнитный Ду25, 40В, 0,003МПа, резьба, НО | 2871 | шт
КЭГ9720 ИБЯЛ.685181.001-03 клапан электромагнитный Ду40, 220В, 0,1МПа, резьба, НЗ | 7523 | шт
КЭГ9720 ИБЯЛ.685181.001-04 клапан электромагнитный Ду50, 220В, 0,1МПа, НЗ | 7523 | шт
КЭГ9720 ИБЯЛ.685181.001-05 клапан электромагнитный Ду32, 220В, 0,1МПа, резьба, НЗ | 7523 | шт
КЭГ9720 ИБЯЛ.685181.001-09 клапан электромагнитный Ду20, 220В, 0,4МПа, резьба, НЗ | 6519 | шт
КЭГ9720 ИБЯЛ.685181.001-10 клапан электромагнитный Ду25, 220В, 0,4МПа, резьба, НЗ | 6519 | шт
КЭГ9720 ИБЯЛ.685181.001-12 клапан электромагнитный Ду65, 220В, 0,4МПа, фланец, НЗ | 22485 | шт
КЭГ9720 ИБЯЛ.685181.001-14 клапан электромагнитный Ду80, 220В, 0,4МПа, фланец, НЗ | 22617 | шт
КЭГ9720 ИБЯЛ.685181.001-21 клапан электромагнитный Ду32, 40В, 0,003МПа, резьба, НО | 3373 | шт
ПГА\\Компрессор встроенный для газоанализаторов ПГА (опция) | 8719 | шт
ПГА\\УЗГП устройство забора газовой пробы с трубкой 1м к ПГА | 2907 | шт
ПРУС-1 устройство принудительной подачи пробы стационарное | 32300 | шт
ПРУС-2П устройство принудительной подачи пробы переносное | 13454 | шт
ТХ-410 ИБЯЛ.418316.021-01 холодильник термоэлектрический для осушения газовой смеси | 84139 | шт
ШПП-410 ИБЯЛ.422419.009-01 шкаф пробоподготовки для АНКАТ-410, обогреваемый, IP65 | 252416 | шт
Хроматографы газовые
ХРОМАТ-900-7 хроматограф газовый промышленный | 3687986 | шт
ХРОМДЕТ-1020 детектор газохроматографический фотоионизационный | 37818 | шт
Анализ нефти и нефтепродуктов
БНТИ-05-04-3К комплект приспособлений для к БНТИ-05-04 | 26700 | шт
БНТИ-05-04-К комплект приспособлений для к БНТИ-05-04 | 3204 | шт
БР-010М бомба Рейда (с двумя отверстиями) | 25888 | шт
БР-010М бомба Рейда (с одним отверстием) | 16500 | шт
БР-010М бомба Рейда (с тремя отверстиями) | 53013 | шт
БР-01Т бомба Рейда | 16020 | шт
БФ баня для определения парафинов | 48060 | шт
Комплект приспособлений для опр. температуры застывания нефтепрод., метод Б ГОСТ-20287 к БНТИ-05-04 | 9612 | шт
Комплект приспособлений для опр. температуры застывания нефтепрод., метод Б ГОСТ-20287 к КРИО-ВИС-Т | 7476 | шт
Комплект приспособлений для опр. температуры застывания нефтепрод.,метод Б ГОСТ-20287 к КРИО-Т-05-01 | 11748 | шт
Комплект приспособлений для определения температуры кристаллизации орг. продуктов по ГОСТ-18995.5 | 9612 | шт
Комплект приспособлений для определения температуры помутнения и кристаллизации топлива по ГОСТ-5066 | 12816 | шт
Комплект приспособлений для определения температуры текучести нефтепродуктов по методу А ГОСТ-20287 | 6942 | шт
Комплектующие и запчасти
Катушка для намотки троса деревянная для пробоотборников | 557 | шт
Октан-ИМ октанометр портативный | 53400 | шт
Пробоотборники нефти, нефтепродуктов и СУГ
ВП-1-15х14 вентиль-пробоотборник, конструкционная сталь Ст.20 (ЛТ) | 2888 | шт
ВП-1-15х14 вентиль-пробоотборник, нержавеющая сталь 12Х18Н10Т (ЛТ) | 4600 | шт
ВП-1-15х21 вентиль-пробоотборник, конструкционная сталь Ст.20 (ЛТ) | 2888 | шт
ВП-1-15х21 вентиль-пробоотборник, нержавеющая сталь (ЛТ) | 4600 | шт
ВП-1-15х35 вентиль-пробоотборник, конструкционная сталь Ст.20 (ЛТ) | 2888 | шт
ВП-1-15х35 вентиль-пробоотборник, нержавеющая сталь (ЛТ) | 4600 | шт
КЖ-302 контейнер жидкостный | 41620 | шт
КЖО-4 контейнер-пробоотборник (ЛТ) | 44525 | шт
Контейнер для отбора проб пентанов (латунь), 10 мл | 1469 | шт
Контейнер-пробоотборник алюминиевый на 1 литр | 16700 | шт
Контейнер-пробоотборник алюминиевый на 4 литра | 23663 | шт
КП-12 вентиль-пробоотборник | 2513 | шт
ПА-46-38-600-0,5 пробоотборник для ареометров с тросом 5 метров | 3807 | шт
ПА-50-500-0,7 пробоотборник для ареометров с тросом 5 метров | 3807 | шт
ПА-50-620-0,9 пробоотборник для ареометров с тросом 5 метров | 3915 | шт
ПА-50-690-1,0 пробоотборник для ареометров с тросом 5 метров | 4104 | шт
ПГО-100 пробоотборник сжиженных углеводородных газов, нерж. сталь, до 15 МПа | 14488 | шт
ПГО-100 пробоотборник сжиженных углеводородных газов, нерж. сталь, до 5 МПа | 9888 | шт
ПГО-1000 пробоотборник сжиженных углеводородных газов, нерж. ст., до 15 МПа | 17688 | шт
ПГО-1000 пробоотборник сжиженных углеводородных газов, нерж. ст., до 5 МПа | 13088 | шт
ПГО-1000 пробоотборник сжиженных углеводородных газов, нерж. ст., до 5 МПа, фторопластовое покрытие | 14763 | шт
ПГО-2000 пробоотборник сжиженных углеводородных газов, нерж. ст., до 5 МПа | 16850 | шт
ПГО-3000 пробоотборник сжиженных углеводородных газов, нерж. ст., до 5 МПа | 19213 | шт
ПГО-30000 пробоотборник сжиженных углеводородных газов, нерж. ст., до 5 МПа | 34788 | шт
ПГО-400 пробоотборник сжиженных углеводородных газов, алюминий, до 5 МПа | 13025 | шт
ПГО-400 пробоотборник сжиженных углеводородных газов, латунь, до 5 МПа | 14613 | шт
ПГО-400 пробоотборник сжиженных углеводородных газов, нерж. ст., до 15 МПа | 16700 | шт
ПГО-400 пробоотборник сжиженных углеводородных газов, нерж. ст., до 5 МПа | 11275 | шт
ПГО-400 пробоотборник сжиженных углеводородных газов, нерж. ст., до 5 МПа, с фторопласт. покрытием | 12400 | шт
ПГО-4000 пробоотборник сжиженных углеводородных газов, нерж. ст., до 5 МПа | 21575 | шт
ПГО-400М пробоотборник сжиженных углеводородных газов с манометром, нерж. ст., до 5 МПа | 12675 | шт
ПГО-50 пробоотборник сжиженных углеводородных газов, нерж. ст., до 5 МПа | 9050 | шт
ПГО-5000 пробоотборник сжиженных углеводородных газов, нерж. ст., до 5 МПа | 22975 | шт
ПГО-50М пробоотборник сжиженных углеводородных газов с манометром, нерж. ст., до 5 МПа | 10438 | шт
ПГО\\Чехол тканевый для пробоотборника ПГО | 1050 | шт
ПДК-01 пробоотборник лакокрасочных материалов, объем 200 см3 | 7113 | шт
ПДК-02 пробоотборник лакокрасочных материалов, объем 400 см3 | 7588 | шт
ПН-10 пробоотборник донный, объем 0,8 л (без цепи) | 10438 | шт
ПН-2 пробоотборник нефтепродуктов с опрокидывающейся крышкой (без цепи) | 7950 | шт
ПН-3 пробоотборник для нефти и масел (без цепи) | 7950 | шт
ПН-6 пробоотборник нефтепродуктов (пробоотборная трубка) | 5575 | шт
ПН-7 пробоотборник нефтепродуктов | 6263 | шт
ПО-2Д-50 пробоотборник донный с тросом 5 метров | 6102 | шт
ПО-2Д-60 пробоотборник донный с тросом 5 метров | 6102 | шт
ПО-2Д-70 пробоотборник донный с тросом 5 метров | 6102 | шт
ПО-2У пробоотборник донный с тросом 5 метров | 6858 | шт
ПО-45-330 пробоотборник (без троса) (Контур-м) | 2755 | шт
ПО-45-330 пробоотборник (без троса) (ЛТ) | 2138 | шт
ПО-45-500 пробоотборник (без троса) | 3000 | шт
ПО-80 пробоотборник без троса (Контур-М) | 3190 | шт
ПО-80 пробоотборник с тросом 10 м (ЛТ) | 2994 | шт
ПО-М45-330 пробоотборник с заземляющим проводом 7 м с зажимом | 3880 | шт
ПО-М45-650 пробоотборник с заземляющим проводом 7 м с зажимом | 4630 | шт
ППА-38-400-0,3 пробоотборник (без троса) | 3413 | шт
ППА-38-400-0,3Д пробоотборник донный (без троса) | 4663 | шт
ППА-38-400-0,3Д пробоотборник донный с тросом 5м и комплектом заземления | 5275 | шт
ППД-0,15 пробоотборник постоянного давления | 52875 | шт
ППД-0,25 пробоотборник постоянного давления | 63313 | шт
ППД-0,75 пробоотборник постоянного давления | 115475 | шт
ППД-1 пробоотборник постоянного давления | 101563 | шт
ППД-2 пробоотборник постоянного давления | 143300 | шт
ППД-4 пробоотборник постоянного давления | 198950 | шт
ППЖР-01 Ду-100 Ру-4МПа пробоотборник перекачиваемой жидкости, ст.20 | 62613 | шт
ППЖР-01 Ду-80 Ру-4МПа пробоотборник перекачиваемой жидкости, ст.20 | 48700 | шт
ППМА-50-250-0,3 пробоотборник с тросом 5 метров | 2673 | шт
ППМА-50-370-0,5 пробоотборник с тросом 5 метров | 2754 | шт
ППМА-50-500-0,7 пробоотборник с тросом 5 метров | 3146 | шт
ППМА-50-560-0,8 пробоотборник с тросом 5 метров | 3335 | шт
ППМА-50-620-0,9 пробоотборник с тросом 5 метров | 3443 | шт
ППМА-50-690-1,0 пробоотборник с тросом 5 метров | 3524 | шт
ППМА-80-150-0,5 пробоотборник с тросом 5 метров | 3146 | шт
ППМА-80-200-0,7 пробоотборник с тросом 5 метров | 3335 | шт
ППМА-80-250-0,9 пробоотборник с тросом 5 метров | 3443 | шт
ППМА-80-275-1,0 пробоотборник с тросом 5 метров | 3524 | шт
ППМА-80-300-1,1 пробоотборник с тросом 5 метров | 3807 | шт
ППМН-32-250-0,15 пробоотборник с тросом 5 метров | 3335 | шт
ППМН-32-320-0,2 пробоотборник с тросом 5 метров | 3443 | шт
ППМН-32-400-0,25 пробоотборник с тросом 5 метров | 3524 | шт
ППМН-32-500-0,3 пробоотборник с тросом 5 метров | 3713 | шт
ППМН-32-630-0,4 пробоотборник с тросом 5 метров | 3807 | шт
ППМН-32-700-0,45 пробоотборник с тросом 5 метров | 3915 | шт
ППМН-32-800-0,5 пробоотборник с тросом 5 метров | 4104 | шт
ППМН-40-200-0,2 пробоотборник с тросом 5 метров | 3443 | шт
ППМН-40-250-0,25 пробоотборник с тросом 5 метров | 3524 | шт
ППМН-40-300-0,3 пробоотборник с тросом 5 метров | 3713 | шт
ППМН-40-400-0,4 пробоотборник с тросом 5 метров | 3807 | шт
ППМН-40-500-0,5 пробоотборник с тросом 5 метров | 3915 | шт
ППМН-40-600-0,6 пробоотборник с тросом 5 метров | 4104 | шт
ППМН-40-700-0,7 пробоотборник с тросом 5 метров | 4185 | шт
ППМН-50-150-0,2 пробоотборник с тросом 5 метров | 3443 | шт
ППМН-50-200-0,3 пробоотборник с тросом 5 метров | 3524 | шт
ППМН-50-250-0,4 пробоотборник с тросом 5 метров | 3713 | шт
ППМН-50-310-0,5 пробоотборник с тросом 5 метров | 3807 | шт
ППМН-50-370-0,6 пробоотборник с тросом 5 метров | 3915 | шт
ППМН-50-430-0,7 пробоотборник с тросом 5 метров | 4104 | шт
ППМН-50-500-0,8 пробоотборник с тросом 5 метров | 4185 | шт
ППМН-50-550-0,9 пробоотборник с тросом 5 метров | 4293 | шт
ППМН-50-600-1,0 пробоотборник с тросом 5 метров | 4482 | шт
ППМН-60-150-0,3 пробоотборник с тросом 5 метров | 4104 | шт
ППМН-60-200-0,4 пробоотборник с тросом 5 метров | 4185 | шт
ППМН-60-250-0,5 пробоотборник с тросом 5 метров | 4293 | шт
ППМН-60-275-0,6 пробоотборник с тросом 5 метров | 4482 | шт
ППМН-60-310-0,7 пробоотборник с тросом 5 метров | 4577 | шт
ППМН-60-350-0,8 пробоотборник с тросом 5 метров | 4577 | шт
ППМН-60-400-0,9 пробоотборник с тросом 5 метров | 4671 | шт
ППМН-60-430-1,0 пробоотборник с тросом 5 метров | 4874 | шт
ППУ-1756 пробоотборник нефтепродуктов с переливным устройством (ЛТ) | 9550 | шт
ППУ-1756 пробоотборник нефтепродуктов с переливным устройством (Экопроектсервис) | 8563 | шт
ППУ-1756.1 пробоотборник нефтепродуктов без переливного устройства (Экопроектсервис) | 7939 | шт
Пробоотборник для битумов (гудрона) | 2513 | шт
Пробоотборник для сыпучих нефтепродуктов | 16575 | шт
ПУ-400 пробоотборник углеводородных газов, нерж. ст., до 5 МПа | 9613 | шт
ПУ-50 пробоотборник сжиженных углеводородных газов, нерж. ст., до 5 МПа | 7800 | шт
ПЭ-1600 пробоотборник нефтепродуктов, объем 0,8 л, исполнение Б (с цепью 10 м) (ЛТ) | 11588 | шт
ПЭ-1600 пробоотборник нефтепродуктов, объем 1 л, исполнение Б (с цепью 10 м) | 13100 | шт
ПЭ-1610 пробоотборник для нефти и нефтепродуктов, исполнение Б (с цепью 10 м) | 11588 | шт
ПЭ-1620 пробоотборник нефтепродуктов, исполнение Б (с тросом 10 м) (ЛТ) | 4388 | шт
ПЭ-1620Д пробоотборник нефтепродуктов донный, исполнение Б (с тросом 10 м) | 6413 | шт
ПЭ-1620У пробоотборник нефтепродуктов удлиненный, исполнение Б (с тросом 10 м) | 7250 | шт
ПЭ-1630 пробоотборник для нефти и масел, объем 0,75 л, исполнение Б (с тросом 10 м) (ЛТ) | 5863 | шт
ПЭ-1640 пробоотборник для нефти и масел, объем 0,75 л, исполнение Б (с тросом 10 м) (ЛТ) | 6138 | шт
ПЭ-1640 пробоотборник для нефти и масел, объем 1 л, исполнение Б (с тросом 10 м) | 6625 | шт
ПЭ-1650 пробоотборник для нефти и масел, объем 0,5 л, исполнение Б (с тросом 10 м) | 3213 | шт
ПЭ-1650 пробоотборник для нефти и масел, объем 1 л, исполнение Б (с тросом 10 м) | 4175 | шт
ПЭ-1660 пробоотборник для нефти и масел, объем 0,75 л, исполнение Б (с тросом 10 м) | 6138 | шт
ПЭ-1660 пробоотборник для нефти и масел, объем 1 л, исполнение Б (с тросом 10 м) | 6625 | шт
ТМ-1 пробоотборник трансформаторного масла донный | 15019 | шт
ТМ-100 пробоотборник трансформаторного масла | 5907 | шт
ТМ-20 пробоотборник трансформаторного масла | 2625 | шт
ТМ-50 пробоотборник трансформаторного масла | 4988 | шт
ЩВ щуп винтообразный (бур) для отбора пробы мазеобразного нефтепродукта, 25х500мм, сталь AISI 304 | 1538 | шт
ЩП щуп поршневой для отбора пробы мазеобразного нефтепродукта, 25х500 мм, сталь AISI 304 | 5713 | шт
ТМП-К комплект приспособлений для проведения испытаний на медной пластинке | 56604 | шт
Функциональные блоки и вспомогательные устройства
Цепь из кислотостойкой нержавеющей стали для пробоотборников (ст.10Х17Н13М2Т) | 2963 | м
Цепь латунная для пробоотборников (звено 25x18 мм, диаметр 3 мм) | 438 | м
Анализ твердых тел
АН-7529М экспресс-анализатор на углерод без устройства сжигания УС-7077 | 2645.4 | шт
АН-7529М экспресс-анализатор на углерод с устройством сжигания УС-7077 | 5316.5 | шт
АН-7529М экспресс-анализатор на углерод с устройством сжигания УС-7077 и корректором массы навески | 6960.4 | шт
АН-7529М, -7560М\\УС-7077 устройство сжигания к анализаторам АН-7529М, -7560М | 2760.1 | шт
АН-7529М\\Комплект запасных частей к АН-7529М с корректором массы ВЯАЛ.4078.005-01 | 2618.5 | шт
АН-7560М экспресс-анализатор на углерод без устройства сжигания УС-7077 | 2618.5 | шт
АН-7560М экспресс-анализатор на углерод с устройством сжигания УС-7077 | 5237 | шт
АН-7560М\\Комплект запасных частей к АН-7560М с корректором массы ВЯАЛ.4078.005-02 | 2713.3 | шт
АС-7932М экспресс-анализатор на серу без устройства сжигания УС-7077 | 3153.2 | шт
АС-7932М экспресс-анализатор на серу с устройством сжигания УС-7077 | 6011.5 | шт
АС-7932М экспресс-анализатор на серу с устройством сжигания УС-7077 и корректором массы навески | 7641.3 | шт
АС-7932М\\УС-7077 устройство сжигания к анализатору АС-7932М | 2941.4 | шт
ПЗ-1-1400 пробоотборник для зерна | 2763 | шт
ПЗ-1-1600 пробоотборник для зерна | 3675 | шт
ПЗ-1-1800 пробоотборник для зерна | 4200 | шт
ПЗ-1-2000 пробоотборник для зерна | 4725 | шт
ПЗ-1-2200 пробоотборник для зерна | 5250 | шт
ПЗ-1-2400 пробоотборник для зерна | 5913 | шт
ПЗ-1-2600 пробоотборник для зерна | 6300 | шт
ПЗ-1-2800 пробоотборник для зерна | 6825 | шт
ПЗ-1-3000 пробоотборник для зерна | 7350 | шт
ППМ пробоотборник для замороженного мяса | 7663 | шт
ППСМ-1 пробоотборник для сыпучих материалов | 16575 | шт
ППСМ-2 пробоотборник для сыпучих материалов | 13788 | шт
Совок для отбора проб сыпучих продуктов | 2550 | шт
Электрические, магнитные и радиоэлектронные
Диагностика выключателей
Сатурн-М устройство испытательное для проверки автоматических выключателей | 79350 | шт
Сатурн-М\\СР резистор согласующий | 2185 | шт
Сатурн-М1 устройство испытательное для проверки автоматических выключателей | 142945 | шт
Сатурн-М2 устройство испытательное для проверки выключателей | 161460 | шт
Сатурн-М3 устройство испытательное для проверки выключателей | 240235 | шт
Диагностика ЛЭП (проводов, изоляторов, ОПН, опор)
ИКЗ-2 индикатор короткого замыкания | 158 | шт
КВАНТ прибор для поиска однофазных замыканий на землю 6-35 КВ | 9430 | шт
Диагностика релейной защиты и автоматики (РЗА)
Меркурий-3/100 устройство испытательное | 54970 | шт
НЕПТУН устройство испытательное комплектное для проверки простых защит | 116495 | шт
НЕПТУН-2 устройство проверки простых защит | 146165 | шт
НЕПТУН-2М устройство проверки простых защит | 242995 | шт
НЕПТУН-3 устройство проверки средств релейной защиты | 246905 | шт
Уран-1 установка для проверки простых защит | 259440 | шт
Уран-2 установка для проверки сложных защит | 445395 | шт
Уран\\Уран-Т стойка передвижная приборная для установок типа Уран | 17365 | шт
Диагностика электрических машин
ИДВИ-04 индикатор дефектов обмоток электрических машин | 26045 | шт
ИДО-06 индикатор дефектов обмоток электрических машин | 22281 | шт
ИДО-07 индикатор дефектов обмоток электрических машин | 25056 | шт
ИДП-07 индикатор дефектов подшипников электрических машин | 30618 | шт
Измерители параметров петли фаза-ноль и петли КЗ
ИМПУЛЬС устройство для определения тока короткого замыкания | 85905 | шт
ИМПУЛЬС устройство для определения тока короткого замыкания с комплектом автоматических выключателей | 117185 | шт
Преобразователи измерительные
Преобразователи многофункциональные
АЕТ-110-01-1 преобразователь многофункциональный | 305 | шт
АЕТ-110-01-3 преобразователь многофункциональный | 305 | шт
АЕТ-110-01-4 преобразователь многофункциональный | 305 | шт
АЕТ-111-01-1 преобразователь многофункциональный | 305 | шт
АЕТ-111-01-3 преобразователь многофункциональный | 305 | шт
АЕТ-112-01-1 преобразователь многофункциональный | 305 | шт
АЕТ-112-01-3 преобразователь многофункциональный | 305 | шт
АЕТ-113-01-3 преобразователь многофункциональный | 305 | шт
АЕТ-113-01Е-3 преобразователь многофункциональный | 305 | шт
АЕТ-114-01-1 преобразователь многофункциональный | 305 | шт
АЕТ-120-01-3 преобразователь многофункциональный | 305 | шт
АЕТ-120-01-4 преобразователь многофункциональный | 305 | шт
АЕТ-120-11Е-3 преобразователь многофункциональный | 329 | шт
АЕТ-121-01-1 преобразователь многофункциональный | 305 | шт
АЕТ-121-11-1 преобразователь многофункциональный | 329 | шт
АЕТ-122-01-3 преобразователь многофункциональный | 305 | шт
АЕТ-123-01-3 преобразователь многофункциональный | 305 | шт
АЕТ-124-01-1 преобразователь многофункциональный | 305 | шт
АЕТ-211-01-1 преобразователь многофункциональный | 365 | шт
АЕТ-211-11-3 преобразователь многофункциональный | 389 | шт
АЕТ-212-01-3 преобразователь многофункциональный | 365 | шт
АЕТ-213-01-1 преобразователь многофункциональный | 365 | шт
АЕТ-213-01-3 преобразователь многофункциональный | 365 | шт
АЕТ-213-01Е-3 преобразователь многофункциональный | 365 | шт
АЕТ-214-01-1 преобразователь многофункциональный | 365 | шт
АЕТ-221-01-1 преобразователь многофункциональный | 365 | шт
АЕТ-222-01-1 преобразователь многофункциональный | 365 | шт
АЕТ-223-01-1 преобразователь многофункциональный | 365 | шт
АЕТ-224-01-1 преобразователь многофункциональный | 365 | шт
АЕТ-311-01-1 преобразователь многофункциональный | 428 | шт
АЕТ-311-01-3 преобразователь многофункциональный | 428 | шт
АЕТ-311-11-1 преобразователь многофункциональный | 452 | шт
АЕТ-311-11-3 преобразователь многофункциональный | 452 | шт
АЕТ-311-11-4 преобразователь многофункциональный | 452 | шт
АЕТ-311-11E-3 преобразователь многофункциональный | 452 | шт
АЕТ-312-01-1 преобразователь многофункциональный | 428 | шт
АЕТ-312-01-3 преобразователь многофункциональный | 428 | шт
АЕТ-312-11-1 преобразователь многофункциональный | 452 | шт
АЕТ-313-01-1 преобразователь многофункциональный | 428 | шт
АЕТ-313-11-1 преобразователь многофункциональный | 452 | шт
АЕТ-314-01-1 преобразователь многофункциональный | 428 | шт
АЕТ-314-11-1 преобразователь многофункциональный | 452 | шт
АЕТ-321-01-1 преобразователь многофункциональный | 428 | шт
АЕТ-321-11-1 преобразователь многофункциональный | 452 | шт
АЕТ-322-01-1 преобразователь многофункциональный | 428 | шт
АЕТ-322-11-1 преобразователь многофункциональный | 452 | шт
АЕТ-323-01-1 преобразователь многофункциональный | 428 | шт
АЕТ-323-11-1 преобразователь многофункциональный | 452 | шт
АЕТ-324-01-1 преобразователь многофункциональный | 428 | шт
АЕТ-324-11-1 преобразователь многофункциональный | 452 | шт
АЕТ-411-01-1 преобразователь многофункциональный | 459 | шт
АЕТ-411-01-3 преобразователь многофункциональный | 459 | шт
АЕТ-411-01-4 преобразователь многофункциональный | 459 | шт
АЕТ-411-01Е-1 преобразователь многофункциональный | 459 | шт
АЕТ-411-01Е-3 преобразователь многофункциональный | 459 | шт
АЕТ-411-01С-1 преобразователь многофункциональный | 245 | шт
АЕТ-411-01С-3 преобразователь многофункциональный | 245 | шт
АЕТ-411-11-1 преобразователь многофункциональный | 483 | шт
АЕТ-411-11-3 преобразователь многофункциональный | 483 | шт
АЕТ-411-11-5 преобразователь многофункциональный | 483 | шт
АЕТ-411-11E-4 преобразователь многофункциональный | 483 | шт
АЕТ-411-11E-5 преобразователь многофункциональный | 483 | шт
АЕТ-411-11Е-3 преобразователь многофункциональный | 483 | шт
АЕТ-411-11С-3 преобразователь многофункциональный | 269 | шт
АЕТ-411-11СЕ-3 преобразователь многофункциональный | 288 | шт
АЕТ-412-01-1 преобразователь многофункциональный | 459 | шт
АЕТ-412-01С-3 преобразователь многофункциональный | 245 | шт
АЕТ-413-01-1 преобразователь многофункциональный | 459 | шт
АЕТ-413-01С-3 преобразователь многофункциональный | 245 | шт
АЕТ-413-01С-4 преобразователь многофункциональный | 245 | шт
АЕТ-413-11-1 преобразователь многофункциональный | 483 | шт
АЕТ-413-11-3 преобразователь многофункциональный | 483 | шт
АЕТ-413-11СЕ-3 преобразователь многофункциональный | 288 | шт
АЕТ-414-01-1 преобразователь многофункциональный | 459 | шт
АЕТ-414-01-3 преобразователь многофункциональный | 459 | шт
АЕТ-414-01С-3 преобразователь многофункциональный | 245 | шт
АЕТ-414-11-1 преобразователь многофункциональный | 483 | шт
АЕТ-421-01-1 преобразователь многофункциональный | 459 | шт
АЕТ-421-01Е-3 преобразователь многофункциональный | 459 | шт
АЕТ-421-01С-3 преобразователь многофункциональный | 245 | шт
АЕТ-421-11-1 преобразователь многофункциональный | 483 | шт
АЕТ-421-11С-3 преобразователь многофункциональный | 269 | шт
АЕТ-422-01-1 преобразователь многофункциональный | 459 | шт
АЕТ-422-01С-3 преобразователь многофункциональный | 245 | шт
АЕТ-423-01-1 преобразователь многофункциональный | 459 | шт
АЕТ-423-01С-3 преобразователь многофункциональный | 245 | шт
АЕТ-424-01-1 преобразователь многофункциональный | 459 | шт
АЕТ-424-01С-3 преобразователь многофункциональный | 245 | шт
Преобразователи мощности активной и реактивной
Е1849А2-(вх. сигнал) преобразователь активной и реактивной мощности 3-ф. тока в вых. сигнал 0-5 мА | 255 | шт
Е1849АР2-(вх. сигн.) преобразователь активной и реактивной мощности 3-ф. тока в вых. сиг. 0-2,5-5 мА | 255 | шт
Е1849В2-(вх. сигнал) преобразователь активной и реактивной мощности 3-ф. тока в вых. сигнал 4-20 мА | 255 | шт
Е1849ВР2-(вх. сигн.) преобразователь активной и реактивной мощности 3-ф. тока в вых. сиг. 4-12-20 мА | 255 | шт
Е1849ЕР2-(вх. сигнал) преобразователь активной и реактивной мощности 3-ф. тока в вых. сигнал ±5 мА | 255 | шт
Е1849С2-(вх. сигнал) преобразователь активной и реактивной мощности 3-ф. тока в вых. сигнал 0-20 мА | 255 | шт
Е1849СР2-(вх. сигн.) преобразователь активной и реактивной мощности 3-ф. тока в вых. сиг. 0-10-20 мА | 255 | шт
Е1859А2-(вх. сигнал) преобразователь активной мощности трехфазного тока в выходной сигнал 0-5 мА | 188 | шт
Е1859АP2-(вх. сигнал) преобразователь активной мощности трехфазного тока в вых. сигнал 0-2.5-5 мА | 188 | шт
Е1859В2-(вх. сигнал) преобразователь активной мощности трехфазного тока в выходной сигнал 4-20 мА | 188 | шт
Е1859ВP2-(вх. сигнал) преобразователь активной мощности трехфазного тока в вых. сигнал 4-12-20 мА | 188 | шт
Е1859ЕP2-(вх. сигнал) преобразователь активной мощности трехфазного тока в выходной сигнал ±5 мА | 188 | шт
Е1859С2-(вх. сигнал) преобразователь активной мощности трехфазного тока в выходной сигнал 0-20 мА | 188 | шт
Е1859СP2-(вх. сигнал) преобразователь активной мощности трехфазного тока в вых. сигнал 0-10-20 мА | 188 | шт
Е1860А2-(вх. сигнал) преобразователь реактивной мощности трехфазного тока в выходной сигнал 0-5 мА | 188 | шт
Е1860АР2-(вх. сигнал) преобразователь реактивной мощности трехфазного тока в вых. сигнал 0-2.5-5 мА | 188 | шт
Е1860В2-(вх. сигнал) преобразователь реактивной мощности трехфазного тока в выходной сигнал 4-20 мА | 188 | шт
Е1860ВР2-(вх. сигнал) преобразователь реактивной мощности трехфазного тока в вых. сигнал 4-12-20 мА | 188 | шт
Е1860ЕР2-(вх. сигнал) преобразователь реактивной мощности трехфазного тока в выходной сигнал ±5 мА | 188 | шт
Е1860С2-(вх. сигнал) преобразователь реактивной мощности трехфазного тока в выходной сигнал 0-20 мА | 188 | шт
Е1860СР2-(вх. сигнал) преобразователь реактивной мощности трехфазного тока в вых. сигнал 0-10-20 мА | 188 | шт
Е848/1-М1-(0-1А) преобразователь измерительный активной мощности 3ф. тока в выходной сигнал 0-5 мА | 34104 | шт
Е848/1-М1-(0-5А) преобразователь измерительный активной мощности 3ф. тока в выходной сигнал 0-5 мА | 34104 | шт
Е848/10-М1-(0-1А) преобразователь измерительный активной мощности 3-ф. тока в выходной сигнал ±5 мА | 17100 | шт
Е848/10-М1-(0-5А) преобразователь измерительный активной мощности 3-ф. тока в выходной сигнал ±5 мА | 17100 | шт
Е848/10ЭС-(0-1.0А) преобразователь измерительный активной мощности 3-ф. тока в выходной сигнал ±5 мА | 231 | шт
Е848/10ЭС-(0-5.0А) преобразователь измерительный активной мощности 3-ф. тока в выходной сигнал ±5 мА | 231 | шт
Е848/11-М1-(0-1А)-(унив.220В) преобразователь измерительный акт. мощн. 3-ф. тока в вых. сигнал ±5 мА | 17100 | шт
Е848/11-М1-(0-5А)-(унив.220В) преобразователь измерительный акт. мощн. 3-ф. тока в вых. сигнал ±5 мА | 17100 | шт
Е848/11ЭС-(0-1.0А)-(унив.220В) преобразователь измерительн. акт. мощн. 3-ф. тока в вых. сигнал ±5 мА | 231 | шт
Е848/11ЭС-(0-5.0А)-(унив.220В) преобразователь измерительн. акт. мощн. 3-ф. тока в вых. сигнал ±5 мА | 231 | шт
Е848/12-М1-(0-1А)-(унив.220В) преобразователь измерит. акт. мощн. 3-ф. тока в вых. сигнал 0-2.5-5 мА | 17100 | шт
Е848/12-М1-(0-5А)-(унив.220В) преобразователь измерит. акт. мощн. 3-ф. тока в вых. сигнал 0-2.5-5 мА | 17100 | шт
Е848/12ЭС-(0-1.0А)-(унив.220В) преобразователь измер. акт. мощн. 3-ф. тока в вых. сигнал 0-2.5-5 мА | 231 | шт
Е848/12ЭС-(0-5.0А)-(унив.220В) преобразователь измер. акт. мощн. 3-ф. тока в вых. сигнал 0-2.5-5 мА | 231 | шт
Е848/13-М1-(0-1А) преобразователь измерительный активной мощности 3-ф. тока в вых. сигнал 4-20 мА | 17100 | шт
Е848/13-М1-(0-5А) преобразователь измерительный активной мощности 3-ф. тока в вых. сигнал 4-20 мА | 17100 | шт
Е848/13ЭС-(0-1.0А) преобразователь измерительный активной мощности 3-ф. тока в вых. сигнал 4-20 мА | 231 | шт
Е848/13ЭС-(0-5.0А) преобразователь измерительный активной мощности 3-ф. тока в вых. сигнал 4-20 мА | 231 | шт
Е848/14-М1-(0-1А)-(унив.220В) преобразователь измерит. акт. мощн. 3-ф. тока в вых. сигнал 4-20 мА | 17100 | шт
Е848/14-М1-(0-5А)-(унив.220В) преобразователь измерит. акт. мощн. 3-ф. тока в вых. сигнал 4-20 мА | 17100 | шт
Е848/14ЭС-(0-1.0А)-(унив.220В) преобразователь измерител. акт. мощн. 3-ф. тока в вых. сигнал 4-20 мА | 231 | шт
Е848/14ЭС-(0-5.0А)-(унив.220В) преобразователь измерител. акт. мощн. 3-ф. тока в вых. сигнал 4-20 мА | 231 | шт
Е848/15-М1-(0-1А)-(унив.220В) преобразователь измерит. акт. мощн. 3-ф. тока в вых. сигнал 4-12-20 мА | 17100 | шт
Е848/15-М1-(0-5А)-(унив.220В) преобразователь измерит. акт. мощн. 3-ф. тока в вых. сигнал 4-12-20 мА | 17100 | шт
Е848/16-М1-(0-1А)-(унив.220В) преобразователь измерит. акт. мощн. 3-ф. тока в вых. сигнал 0-20 мА | 17100 | шт
Е848/16-М1-(0-5А)-(унив.220В) преобразователь измерит. акт. мощн. 3-ф. тока в вых. сигнал 0-20 мА | 17100 | шт
Е848/17-М1-(0-1А)-(унив.220В) преобразователь измерит. акт. мощн. 3-ф. тока в вых. сигнал 0-10-20 мА | 17100 | шт
Е848/17-М1-(0-5А)-(унив.220В) преобразователь измерит. акт. мощн. 3-ф. тока в вых. сигнал 0-10-20 мА | 17100 | шт
Е848/18-М1-(0-1А) преобразователь измерительный активной мощности 3-ф. тока в вых. сигнал 0-20 мА | 17100 | шт
Е848/18-М1-(0-5А) преобразователь измерительный активной мощности 3-ф. тока в вых. сигнал 0-20 мА | 17100 | шт
Е848/1ЭС-(0-1.0А) преобразователь измерительный активной мощности 3-ф. тока в выходной сигнал 0-5 мА | 231 | шт
Е848/1ЭС-(0-5.0А) преобразователь измерительный активной мощности 3-ф. тока в выходной сигнал 0-5 мА | 231 | шт
Е848/2-М1-(0-1А) преобразователь измерительный активной мощности 3-ф. тока в выходной сигнал ±5 мА | 34104 | шт
Е848/2-М1-(0-5А) преобразователь измерительный активной мощности 3-ф. тока в выходной сигнал ±5 мА | 34104 | шт
Е848/25ЭС-(0-1.0А)-(унив.220В) преобразователь измерит. акт. мощн. 3-ф. тока в вых. сиг. 4-12-20 мА | 231 | шт
Е848/25ЭС-(0-5.0А)-(унив.220В) преобразователь измерит. акт. мощн. 3-ф. тока в вых. сиг. 4-12-20 мА | 231 | шт
Е848/2ЭС-(0-1.0А) преобразователь измерительный активной мощности 3-ф. тока в выходной сигнал ±5 мА | 231 | шт
Е848/2ЭС-(0-5.0А) преобразователь измерительный активной мощности 3-ф. тока в выходной сигнал ±5 мА | 231 | шт
Е848/3-М1-(0-1А)-(унив.220В) преобразователь измерительный акт. мощн. 3-ф. тока в вых. сигнал 0-5 мА | 34104 | шт
Е848/3-М1-(0-5А)-(унив.220В) преобразователь измерительный акт. мощн. 3-ф. тока в вых. сигнал 0-5 мА | 34104 | шт
Е848/34ЭС-(0-1.0А)-(унив.220В) преобразователь измерител. акт. мощн. 3-ф. тока в вых. сигнал 4-20 мА | 309 | шт
Е848/34ЭС-(0-5.0А)-(унив.220В) преобразователь измерител. акт. мощн. 3-ф. тока в вых. сигнал 4-20 мА | 309 | шт
Е848/3ЭС-(0-1.0А)-(унив.220В) преобразователь измерительн. акт. мощн. 3-ф. тока в вых. сигнал 0-5 мА | 231 | шт
Е848/3ЭС-(0-5.0А)-(унив.220В) преобразователь измерительн. акт. мощн. 3-ф. тока в вых. сигнал 0-5 мА | 231 | шт
Е848/4-М1-(0-1А)-(унив.220В) преобразователь измерительный акт. мощн. 3-ф. тока в вых. сигнал ±5 мА | 34104 | шт
Е848/4-М1-(0-5А)-(унив.220В) преобразователь измерительный акт. мощн. 3-ф. тока в вых. сигнал ±5 мА | 34104 | шт
Е848/4ЭС-(0-1.0А)-(унив.220В) преобразователь измерительный акт. мощн. 3-ф. тока в вых. сигнал ±5 мА | 231 | шт
Е848/4ЭС-(0-5.0А)-(унив.220В) преобразователь измерительный акт. мощн. 3-ф. тока в вых. сигнал ±5 мА | 231 | шт
Е848/5-М1-(0-1А) преобразователь измерительный активной мощности 3-ф. тока в выходной сигнал 4-20 мА | 34104 | шт
Е848/5-М1-(0-5А) преобразователь измерительный активной мощности 3-ф. тока в выходной сигнал 4-20 мА | 34104 | шт
Е848/53ЭС-(0-1.0А) преобразователь измерительный активной мощности 3-ф. тока в вых. сигнал 4-20 мА | 231 | шт
Е848/53ЭС-(0-5.0А) преобразователь измерительный активной мощности 3-ф. тока в вых. сигнал 4-20 мА | 231 | шт
Е848/5ЭС-(0-1.0А) преобразователь измерительный активной мощности 3-ф. тока в выходной сигна 4-20 мА | 231 | шт
Е848/5ЭС-(0-5.0А) преобразователь измерительный активной мощности 3-ф. тока в выходной сигна 4-20 мА | 231 | шт
Е848/6-М1-(0-1А)-(унив.220В) преобразователь измерительный акт. мощн. 3-ф. тока в вых. сигнал ±5 мА | 17100 | шт
Е848/6-М1-(0-5А)-(унив.220В) преобразователь измерительный акт. мощн. 3-ф. тока в вых. сигнал ±5 мА | 17100 | шт
Е848/6ЭС-(0-1.0А)-(унив.220В) преобразователь измерительный акт. мощн. 3-ф. тока в вых. сигнал ±5 мА | 231 | шт
Е848/6ЭС-(0-5.0А)-(унив.220В) преобразователь измерительный акт. мощн. 3-ф. тока в вых. сигнал ±5 мА | 231 | шт
Е848/7-М1-(0-1А)-(унив.220В) преобразователь измерительный акт. мощн. 3-ф. тока в вых. сигнал ±10 В | 17100 | шт
Е848/7-М1-(0-5А)-(унив.220В) преобразователь измерительный акт. мощн. 3-ф. тока в вых. сигнал ±10 В | 17100 | шт
Е848/7ЭС-(0-1.0А)-(унив.220В) преобразователь измерительный акт. мощн. 3-ф. тока в вых. сигнал ±10 В | 231 | шт
Е848/7ЭС-(0-5.0А)-(унив.220В) преобразователь измерительный акт. мощн. 3-ф. тока в вых. сигнал ±10 В | 231 | шт
Е848/8-М1-(0-1А) преобразователь измерительный активной мощности 3-ф. тока в выходной сигнал 0-5 мА | 17100 | шт
Е848/8-М1-(0-5А) преобразователь измерительный активной мощности 3-ф. тока в выходной сигнал 0-5 мА | 17100 | шт
Е848/8ЭС-(0-1.0А) преобразователь измерительный активной мощности 3-ф. тока в выходной сигнал 0-5 мА | 231 | шт
Е848/8ЭС-(0-5.0А) преобразователь измерительный активной мощности 3-ф. тока в выходной сигнал 0-5 мА | 231 | шт
Е848/9-М1-(0-1А)-(унив.220В) преобразователь измерительный акт. мощн. 3-ф. тока в вых. сигнал ±5 мА | 17100 | шт
Е848/9-М1-(0-5А)-(унив.220В) преобразователь измерительный акт. мощн. 3-ф. тока в вых. сигнал ±5 мА | 17100 | шт
Е848/9ЭС-(0-1.0А)-(унив.220В) преобразователь измерительн. акт. мощн. 3-ф. тока в вых. сигнал 0-5 мА | 231 | шт
Е848/9ЭС-(0-5.0А)-(унив.220В) преобразователь измерительн. акт. мощн. 3-ф. тока в вых. сигнал 0-5 мА | 231 | шт
Е849/1-М1-(Вх. сигнал) преобразователь активной и реактивной мощности 3-ф. тока в вых. сигнал 0-5 мА | 33624 | шт
Е849/10-М1-(Вх. сигнал) преобразователь активной и реактивной мощности 3-ф. тока в вых. сиг. ±5 мА | 33624 | шт
Е849/10ЭС-(Вх. сигнал)-(унив.220В) преобразователь акт.и реак. мощности 3-ф тока в вых. сигнал ±5 мА | 219 | шт
Е849/10ЭС-Ц-(Вх. сиг.)-(унив.220В) преобразователь акт. и реакт. мощн. 3-ф. тока в вых. сиг. 4-20 мА | 242 | шт
Е849/11-М1-(Вх. сиг.)-(унив.220В) преобразователь акт.и реак. мощн. 3-ф тока в вых. сигн. 0-2.5-5 мА | 33624 | шт
Е849/11ЭС-(Вх. сиг.)-(унив.220В) преобразователь акт.и реак. мощн. 3-ф тока в вых. сигнал 0-2.5-5 мА | 219 | шт
Е849/11ЭС-Ц-(Вх. сигнал) преобразователь активной и реакт. мощн. 3-ф. тока в вых. сигнал 4-12-20 мА | 242 | шт
Е849/12-М1-(Вх. сигнал) преобразователь активной и реактивной мощности 3-ф. тока в вых. сиг. 4-20 мА | 33624 | шт
Е849/12ЭС-(Вх. сигнал) преобразователь активной и реакт. мощности 3-ф. тока в вых. сигнал 4-20 мА | 219 | шт
Е849/12ЭС-Ц-(Вх. сиг.)-(унив.220В) преобразов. акт. и реакт. мощн. 3-ф. тока в вых. сиг. 4-12-20 мА | 242 | шт
Е849/13ЭС-(Вх. сигнал)-(унив.220В) преобразователь акт.и реак. мощн. 3-ф. тока в вых. сигнал 4-20 мА | 219 | шт
Е849/14ЭС-(Вх. сигнал) преобразователь активной и реакт. мощности 3-ф. тока в вых. сигнал 0-2.5-5 мА | 219 | шт
Е849/15ЭС-(Вх. сигнал) преобразователь активной и реакт. мощности 3-ф. тока в вых. сигнал 4-12-20 мА | 219 | шт
Е849/16ЭС-(Вх. сиг.)-(унив.220В) преобразователь акт.и реак. мощн. 3-ф тока в вых. сигнал 4-12-20 мА | 219 | шт
Е849/17ЭС-(Вх. сигнал)-(унив.220В) преобразователь акт.и реак. мощн. 3-ф. тока в вых. сигнал 4-20 мА | 219 | шт
Е849/1ЭС-(Вх. сигнал) преобразователь активной и реактивной мощности 3-ф. тока в вых. сигнал 0-5 мА | 219 | шт
Е849/1ЭС-Ц-(Вх. сигнал) преобразователь активной и реактивной мощности 3-ф. тока, RS485 | 231 | шт
Е849/2-М1-(Вх. сигнал)-(унив.220В) преобразователь акт.и реак. мощности 3-ф тока в вых. сиг. 0-5 мА | 33624 | шт
Е849/2ЭС-(Вх. сигнал)-(унив.220В) преобразователь акт.и реак. мощности 3-ф тока в вых. сигнал 0-5 мА | 219 | шт
Е849/2ЭС-Ц-(Вх. сигнал)-(унив.220В) преобразователь активной и реактивной мощности 3-ф. тока, RS485 | 231 | шт
Е849/3-М1-(Вх. сигнал) преобразователь активной и реактивной мощности 3-ф. тока в вых. сигнал ±5 мА | 33624 | шт
Е849/3ЭС-(Вх. сигнал) преобразователь активной и реактивной мощности 3-ф. тока в вых. сигнал ±5 мА | 219 | шт
Е849/3ЭС-Ц-(Вх. сигнал) преобразователь активной и реактивной мощн. 3-ф. тока в вых. сигнал 0-5 мА | 242 | шт
Е849/4-М1-(Вх. сигнал) преобразователь активной и реактивной мощности 3-ф. тока в вых. сиг. ±5 мА | 33624 | шт
Е849/4ЭС-(Вх. сигнал)-(унив.220В) преобразователь акт.и реак. мощности 3-ф тока в вых. сигнал ±5 мА | 219 | шт
Е849/4ЭС-Ц-(Вх. сиг.)-(унив.220В) преобразователь акт. и реакт. мощн. 3-ф. тока в вых. сигнал 0-5 мА | 242 | шт
Е849/5-М1-(Вх. сиг.)-(унив.220В) преобразователь акт.и реак. мощн. 3-ф тока в вых. сигнал 0-2.5-5 мА | 33624 | шт
Е849/5ЭС-(Вх. сиг.)-(унив.220В) преобразователь акт.и реак. мощн. 3-ф тока в вых. сигнал 0-2.5-5 мА | 219 | шт
Е849/5ЭС-Ц-(Вх. сигнал) преобразователь активной и реактивной мощн. 3-ф. тока в вых. сигнал ±5 мА | 242 | шт
Е849/6-М1-(Вх. сигнал) преобразователь активной и реактивной мощности 3-ф. тока в вых. сигн. 4-20 мА | 33624 | шт
Е849/6ЭС-(Вх. сигнал) преобразователь активной и реактивной мощности 3-ф. тока в вых. сигнал 4-20 мА | 219 | шт
Е849/6ЭС-Ц-(Вх. сиг.)-(унив.220В) преобразователь акт. и реакт. мощн. 3-ф. тока в вых. сигнал ±5 мА | 242 | шт
Е849/7-М1-(Вх. сигнал) преобразователь активной и реактивной мощности 3-ф. тока в вых. сигнал 0-5 мА | 33624 | шт
Е849/7ЭС-(Вх. сигнал) преобразователь активной и реактивной мощности 3-ф. тока в вых. сигнал 0-5 мА | 219 | шт
Е849/7ЭС-Ц-(Вх. сигнал) преобразователь активной и реакт. мощн. 3-ф. тока в вых. сигнал 0-2.5-5 мА | 242 | шт
Е849/8-М1-(Вх. сигнал)-(унив.220В) преобразователь акт.и реак. мощности 3-ф тока в вых. сиг. 0-5 мА | 33624 | шт
Е849/8ЭС-(Вх. сигнал)-(унив.220В) преобразователь акт.и реак. мощности 3-ф тока в вых. сигнал 0-5 мА | 219 | шт
Е849/8ЭС-Ц-(Вх. сиг.)-(унив.220В) преобразов. акт. и реакт. мощн. 3-ф. тока в вых. сиг. 0-2.5-5 мА | 242 | шт
Е849/9-М1-(Вх. сигнал) преобразователь активной и реактивной мощности 3-ф. тока в вых. сигнал ±5 мА | 33624 | шт
Е849/9ЭС-(Вх. сигнал) преобразователь активной и реактивной мощности 3-ф. тока в вых. сигнал ±5 мА | 219 | шт
Е849/9ЭС-Ц-(Вх. сигнал) преобразователь активной и реактивной мощн. 3-ф. тока в вых. сигнал 4-20 мА | 242 | шт
Е849А1-(Вх. сигнал) преобразователь активной и реактивной мощности 3-ф. тока в вых. сигнал 0-5 мА | 255 | шт
Е849А2-(Вх. сигнал) преобразователь активной и реактивной мощности 3-ф. тока в вых. сигнал 0-5 мА | 255 | шт
Е849АР1-(Вх. сигн.) преобразователь активной и реактивной мощности 3-ф. тока в вых. сигн. 0-2.5-5 мА | 255 | шт
Е849АР2-(Вх. сигн.) преобразователь активной и реактивной мощности 3-ф. тока в вых. сигн. 0-2.5-5 мА | 255 | шт
Е849В1-(Вх. сигнал) преобразователь активной и реактивной мощности 3-ф. тока в вых. сигнал 4-20 мА | 255 | шт
Е849В2-(Вх. сигнал) преобразователь активной и реактивной мощности 3-ф. тока в вых. сигнал 4-20 мА | 255 | шт
Е849ВР1-(Вх. сигн.) преобразователь активной и реактивной мощности 3-ф. тока в вых. сигн. 4-12-20 мА | 255 | шт
Е849ВР2-(Вх. сигн.) преобразователь активной и реактивной мощности 3-ф. тока в вых. сигн. 4-12-20 мА | 255 | шт
Е849ЕР1-(Вх. сигнал) преобразователь активной и реактивной мощности 3-ф. тока в вых. сигнал ±5 мА | 255 | шт
Е849ЕР2-(Вх. сигнал) преобразователь активной и реактивной мощности 3-ф. тока в вых. сигнал ±5 мА | 255 | шт
Е849С1-(Вх. сигнал) преобразователь активной и реактивной мощности 3-ф. тока в вых. сигнал 0-20 мА | 255 | шт
Е849С2-(Вх. сигнал) преобразователь активной и реактивной мощности 3-ф. тока в вых. сигнал 0-20 мА | 255 | шт
Е849СР1-(Вх. сигн.) преобразователь активной и реактивной мощности 3-ф. тока в вых. сигн. 0-10-20 мА | 255 | шт
Е849СР2-(Вх. сигн.) преобразователь активной и реактивной мощности 3-ф. тока в вых. сигн. 0-10-20 мА | 255 | шт
Е859/10ЭС-(0-1.0А)-(унив.220В) преобразователь измерит. акт. мощн. 3-ф тока в вых. сигнал 4-12-20 мА | 197 | шт
Е859/10ЭС-(0-5.0А)-(унив.220В) преобразователь измерит. акт. мощн. 3-ф тока в вых. сигнал 4-12-20 мА | 197 | шт
Е859/1ЭС-(0-1.0А)-(унив.220В) преобразователь измерит. акт. мощности 3-ф тока в вых. сигнал 0-5 мА | 197 | шт
Е859/1ЭС-(0-5.0А)-(унив.220В) преобразователь измерит. акт. мощности 3-ф тока в вых. сигнал 0-5 мА | 197 | шт
Е859/2ЭС-(0-1.0А)-(унив.220В) преобразователь измерит. акт. мощности 3-ф тока в вых. сигнал 0-5 мА | 197 | шт
Е859/2ЭС-(0-5.0А)-(унив.220В) преобразователь измерит. акт. мощности 3-ф тока в вых. сигнал 0-5 мА | 197 | шт
Е859/3ЭС-(0-1.0А)-(унив.220В) преобразователь измерит. акт. мощности 3-ф тока в вых. сигнал ±5 мА | 197 | шт
Е859/3ЭС-(0-5.0А)-(унив.220В) преобразователь измерит. акт. мощности 3-ф тока в вых. сигнал ±5 мА | 197 | шт
Е859/4ЭС-(0-1.0А)-(унив.220В) преобразователь измерит. акт. мощности 3-ф тока в вых. сигнал ±5 мА | 197 | шт
Е859/4ЭС-(0-5.0А)-(унив.220В) преобразователь измерит. акт. мощности 3-ф тока в вых. сигнал ±5 мА | 197 | шт
Е859/5ЭС-(0-1.0А)-(унив.220В) преобразователь измерит. акт. мощн. 3-ф тока в вых. сигнал 0-2.5-5 мА | 197 | шт
Е859/5ЭС-(0-5.0А)-(унив.220В) преобразователь измерит. акт. мощн. 3-ф тока в вых. сигнал 0-2.5-5 мА | 197 | шт
Е859/6ЭС-(0-1.0А)-(унив.220В) преобразователь измерит. акт. мощности 3-ф тока в вых. сигнал 4-20 мА | 197 | шт
Е859/6ЭС-(0-5.0А)-(унив.220В) преобразователь измерит. акт. мощности 3-ф тока в вых. сигнал 4-20 мА | 197 | шт
Е859/7ЭС-(0-1.0А)-(унив.220В) преобразователь измерит. акт. мощности 3-ф тока в вых. сигнал 4-20 мА | 197 | шт
Е859/7ЭС-(0-5.0А)-(унив.220В) преобразователь измерит. акт. мощности 3-ф тока в вых. сигнал 4-20 мА | 197 | шт
Е859/8ЭС-(0-1.0А)-(унив.220В) преобразователь измерит. акт. мощн. 3-ф тока в вых. сигнал 0-2.5-5 мА | 197 | шт
Е859/8ЭС-(0-5.0А)-(унив.220В) преобразователь измерит. акт. мощн. 3-ф тока в вых. сигнал 0-2.5-5 мА | 197 | шт
Е859/9ЭС-(0-1.0А)-(унив.220В) преобразователь измерит. акт. мощн. 3-ф тока в вых. сигнал 4-12-20 мА | 197 | шт
Е859/9ЭС-(0-5.0А)-(унив.220В) преобразователь измерит. акт. мощн. 3-ф тока в вых. сигнал 4-12-20 мА | 197 | шт
Е859А1-(вх. сигнал) преобразователь активной мощности трехфазного тока в выходной сигнал 0-5 мА | 188 | шт
Е859А2-(вх. сигнал) преобразователь активной мощности трехфазного тока в выходной сигнал 0-5 мА | 188 | шт
Е859АР1-(вх. сигнал) преобразователь активной мощности трехфазного тока в выходной сигнал 0-2.5-5 мА | 188 | шт
Е859АР2-(вх. сигнал) преобразователь активной мощности трехфазного тока в выходной сигнал 0-2.5-5 мА | 188 | шт
Е859В1-(вх. сигнал) преобразователь активной мощности трехфазного тока в выходной сигнал 4-20 мА | 188 | шт
Е859В2-(вх. сигнал) преобразователь активной мощности трехфазного тока в выходной сигнал 4-20 мА | 188 | шт
Е859ВР1-(вх. сигнал) преобразователь активной мощности трехфазного тока в выходной сигнал 4-12-20 мА | 188 | шт
Е859ВР2-(вх. сигнал) преобразователь активной мощности трехфазного тока в выходной сигнал 4-12-20 мА | 188 | шт
Е859ЕР1-(вх. сигнал) преобразователь активной мощности трехфазного тока в выходной сигнал ±5 мА | 188 | шт
Е859ЕР2-(вх. сигнал) преобразователь активной мощности трехфазного тока в выходной сигнал ±5 мА | 188 | шт
Е859С1-(вх. сигнал) преобразователь активной мощности трехфазного тока в выходной сигнал 0-20 мА | 188 | шт
Е859С2-(вх. сигнал) преобразователь активной мощности трехфазного тока в выходной сигнал 0-20 мА | 188 | шт
Е859СР1-(вх. сигнал) преобразователь активной мощности трехфазного тока в выходной сигнал 0-10-20 мА | 188 | шт
Е859СР2-(вх. сигнал) преобразователь активной мощности трехфазного тока в выходной сигнал 0-10-20 мА | 188 | шт
Е860/10ЭС-(0-1.0)-(унив.220В) преобразователь реактивной мощности 3-ф. тока в вых. сигнал 4-12-20 мА | 197 | шт
Е860/10ЭС-(0-5.0)-(унив.220В) преобразователь реактивной мощности 3-ф. тока в вых. сигнал 4-12-20 мА | 197 | шт
Е860/1ЭС-(0-1.0) преобразователь реактивной мощности трехфазного тока в выходной сигнал 0-5 мА | 197 | шт
Е860/1ЭС-(0-5.0) преобразователь реактивной мощности трехфазного тока в выходной сигнал 0-5 мА | 197 | шт
Е860/2ЭС-(0-1.0А)-(унив.220В) преобразователь реактивной мощности 3-ф. тока в выходной сигнал 0-5 мА | 197 | шт
Е860/2ЭС-(0-5.0А)-(унив.220В) преобразователь реактивной мощности 3-ф. тока в выходной сигнал 0-5 мА | 197 | шт
Е860/3ЭС-(0-1.0) преобразователь реактивной мощности трехфазного тока в выходной сигнал ±5 мА | 197 | шт
Е860/3ЭС-(0-5.0) преобразователь реактивной мощности трехфазного тока в выходной сигнал ±5 мА | 197 | шт
Е860/4ЭС-(0-1.0А)-(унив.220В) преобразователь реактивной мощности 3-ф. тока в выходной сигнал ±5 мА | 197 | шт
Е860/4ЭС-(0-5.0А)-(унив.220В) преобразователь реактивной мощности 3-ф. тока в выходной сигнал ±5 мА | 197 | шт
Е860/5ЭС-(0-1.0А)-(унив.220В) преобразователь реактивной мощности 3-ф. тока в вых. сигнал 0-2.5-5 мА | 197 | шт
Е860/5ЭС-(0-5.0А)-(унив.220В) преобразователь реактивной мощности 3-ф. тока в вых. сигнал 0-2.5-5 мА | 197 | шт
Е860/6ЭС-(0-1.0) преобразователь реактивной мощности трехфазного тока в выходной сигнал 4-20 мА | 197 | шт
Е860/6ЭС-(0-5.0) преобразователь реактивной мощности трехфазного тока в выходной сигнал 4-20 мА | 197 | шт
Е860/7ЭС-(0-1.0)-(унив.220В) преобразователь реактивной мощности 3-ф. тока в выходной сигнал 4-20 мА | 197 | шт
Е860/7ЭС-(0-5.0)-(унив.220В) преобразователь реактивной мощности 3-ф. тока в выходной сигнал 4-20 мА | 197 | шт
Е860/8ЭС-(0-1.0) преобразователь реактивной мощности трехфазного тока в выходной сигнал 0-2.5-5 мА | 197 | шт
Е860/8ЭС-(0-5.0) преобразователь реактивной мощности трехфазного тока в выходной сигнал 0-2.5-5 мА | 197 | шт
Е860/9ЭС-(0-1.0) преобразователь реактивной мощности трехфазного тока в выходной сигнал 4-12-20 мА | 197 | шт
Е860/9ЭС-(0-5.0) преобразователь реактивной мощности трехфазного тока в выходной сигнал 4-12-20 мА | 197 | шт
Е860А1-(Вх. сигнал) преобразователь реактивной мощности трехфазного тока в выходной сигнал 0-5 мА | 188 | шт
Е860А2-(Вх. сигнал) преобразователь реактивной мощности трехфазного тока в выходной сигнал 0-5 мА | 188 | шт
Е860АР1-(Вх. сигнал) преобразователь реактивной мощности трехфазного тока в вых. сигнал 0-2.5-5 мА | 188 | шт
Е860АР2-(Вх. сигнал) преобразователь реактивной мощности трехфазного тока в вых. сигнал 0-2.5-5 мА | 188 | шт
Е860В1-(Вх. сигнал) преобразователь реактивной мощности трехфазного тока в выходной сигнал 4-20 мА | 188 | шт
Е860В2-(Вх. сигнал) преобразователь реактивной мощности трехфазного тока в выходной сигнал 4-20 мА | 188 | шт
Е860ВР1-(Вх. сигнал) преобразователь реактивной мощности трехфазного тока в вых. сигнал 4-12-20 мА | 188 | шт
Е860ВР2-(Вх. сигнал) преобразователь реактивной мощности трехфазного тока в вых. сигнал 4-12-20 мА | 188 | шт
Е860ЕР1-(Вх. сигнал) преобразователь реактивной мощности трехфазного тока в выходной сигнал ±5 мА | 188 | шт
Е860ЕР2-(Вх. сигнал) преобразователь реактивной мощности трехфазного тока в выходной сигнал ±5 мА | 188 | шт
Е860С1-(Вх. сигнал) преобразователь реактивной мощности трехфазного тока в выходной сигнал 0-20 мА | 188 | шт
Е860С2-(Вх. сигнал) преобразователь реактивной мощности трехфазного тока в выходной сигнал 0-20 мА | 188 | шт
Е860СР1-(Вх. сигнал) преобразователь реактивной мощности трехфазного тока в вых. сигнал 0-10-20 мА | 188 | шт
Е860СР2-(Вх. сигнал) преобразователь реактивной мощности трехфазного тока в вых. сигнал 0-10-20 мА | 188 | шт
МИР-ПМ-26.(000...035) преобразователь измерительный активной и реактивной мощности 3-ф. тока | 24300 | шт
Преобразователи напряжения переменного тока
Е3855A-(125...400В) преобразователь напряжения переменного тока в выходной сигнал 0-5 мА | 214 | шт
Е3855B-(125...400В) преобразователь напряжения переменного тока в выходной сигнал 4-20 мА | 214 | шт
Е3855C-(125...400В) преобразователь напряжения переменного тока в выходной сигнал 0-20 мА | 214 | шт
Е4855А-(125...400В) преобразователь напряжения трехфазного тока в выходной сигнал 0-5 мА | 274 | шт
Е4855В-(125...400В) преобразователь напряжения трехфазного тока в выходной сигнал 4-20 мА | 274 | шт
Е4855С-(125...400В) преобразователь напряжения трехфазного тока в выходной сигнал 0-20 мА | 274 | шт
Е843ЭС преобразователь измерительный напряжения переменного тока в выходной сигнал 0-5 мА | 43 | шт
Е855/1-М1 преобразователь измерительный напряжения переменного тока в выходной сигнал 0-5 мА | 8060 | шт
Е855/10ЭС преобразователь измерительный напряжения переменного тока в выходной сигнал 4-20 мА | 214 | шт
Е855/11ЭС преобразователь измерительный напряжения переменного тока 75-125В в выходной сигнал 0-5 мА | 214 | шт
Е855/12ЭС преобразователь измерительный напряжения переменного тока 75-125 В в вых. сигнал 4-20 мА | 214 | шт
Е855/1ЭС преобразователь измерительный напряжения переменного тока в выходной сигнал 0-5 мА | 84 | шт
Е855/1ЭС-М преобразователь измерительный напряжения переменного тока в выходной сигнал 0-5 мА | 84 | шт
Е855/2-М1 преобразователь измерительный напряжения переменного тока 75-125 В в вых. сигнал 0-5 мА | 8060 | шт
Е855/2ЭС преобразователь измерительный напряжения переменного тока 75-125 В в вых. сигнал 0-5 мА | 84 | шт
Е855/2ЭС-М преобразователь измерительный напряжения переменного тока 75-125 В в вых. сигнал 0-5 мА | 84 | шт
Е855/3-М1 преобразователь измерительный напряжения переменного тока в выходной сигнал 4-20 мА | 8060 | шт
Е855/3ЭС преобразователь измерительный напряжения переменного тока в выходной сигнал 4-20 мА | 84 | шт
Е855/3ЭС-М преобразователь измерительный напряжения переменного тока в выходной сигнал 4-20 мА | 84 | шт
Е855/4ЭС преобразователь измерительный напряжения переменного тока 75-125 В в вых. сигнал 4-20 мА | 84 | шт
Е855/4ЭС-М преобразователь измерительный напряжения переменного тока 75-125 В в вых. сигнал 4-20 мА | 84 | шт
Е855/5-М1 преобразователь измерительный напряжения переменного тока в выходной сигнал 0-5 мА | 8060 | шт
Е855/5ЭС преобразователь измерительный напряжения переменного тока в выходной сигнал 0-5 мА | 152 | шт
Е855/6ЭС преобразователь измерительный напряжения переменного тока в выходной сигнал 4-20 мА | 152 | шт
Е855/7ЭС преобразователь измерительный напряжения переменного тока 75-125 В в выходной сигнал 0-5 мА | 152 | шт
Е855/9ЭС преобразователь измерительный напряжения переменного тока в выходной сигнал 0-5 мА | 214 | шт
Е855А-(вх. сигнал) преобразователь измерительный напряжения переменного тока в вых. сигнал 0-5 мА | 87 | шт
Е855В-(вх. сигнал) преобразователь измерительный напряжения переменного тока в вых. сигнал 4-20 мА | 87 | шт
Е855С-(вх. сигнал) преобразователь измерительный напряжения переменного тока в вых. сигнал 0-20 мА | 87 | шт
Е9527/13ЭС преобразователь измерительный напряжения переменного тока 0-100 В в вых. сигнал 0-5 мА | 135 | шт
Е9527/29ЭС преобразователь измерительный напряжения переменного тока 0-380 В в вых.сигнал 0-5 мА | 135 | шт
Е9565ЭС преобразователь измерительный напряжения обратной последоват. фаз в вых. сигнал 0-5 мА | 79 | шт
МИР-ПН-23.(000...018) преобразователь напряжения переменного и постоянного тока (трехканальные) | 22008 | шт
МИР-ПН-23.(001...019) преобразователь напряжения переменного тока (одноканальные) | 19452 | шт
МИР-ПН-23.(080...089) преобразователь напряжения переменного тока (трехканальные) | 24720 | шт
Преобразователи напряжения постоянного тока
AEDC856A1 преобразователь измерительный напряжения постоянного тока в выходной сигнал 0-5 мА | 108 | шт
AEDC856A1-RS преобразователь измерительный напряжения постоянного тока в выходной сигнал 0-5 мА | 128 | шт
AEDC856A2 преобразователь измерительный напряжения постоянного тока в выходной сигнал 0-5 мА | 128 | шт
AEDC856AP1 преобразователь измерительный напряжения постоянного тока в выходной сигнал 0-5 мА | 108 | шт
AEDC856AP1-RS преобразователь измерительный напряжения постоянного тока в выходной сигнал 0-5 мА | 128 | шт
AEDC856AP2 преобразователь измерительный напряжения постоянного тока в выходной сигнал 0-5 мА | 128 | шт
AEDC856B1 преобразователь измерительный напряжения постоянного тока в выходной сигнал 4-20 мА | 108 | шт
AEDC856B1-RS преобразователь измерительный напряжения постоянного тока в выходной сигнал 4-20 мА | 128 | шт
AEDC856B2 преобразователь измерительный напряжения постоянного тока в выходной сигнал 4-20 мА | 128 | шт
AEDC856BP1 преобразователь измерительный напряжения постоянного тока в выходной сигнал 4-20 мА | 108 | шт
AEDC856BP1-RS преобразователь измерительный напряжения постоянного тока в выходной сигнал 4-20 мА | 128 | шт
AEDC856BP2 преобразователь измерительный напряжения постоянного тока в выходной сигнал 4-20 мА | 128 | шт
AEDC856C1 преобразователь измерительный напряжения постоянного тока в выходной сигнал 0-20 мА | 108 | шт
AEDC856C1-RS преобразователь измерительный напряжения постоянного тока в выходной сигнал 0-20 мА | 128 | шт
AEDC856C2 преобразователь измерительный напряжения постоянного тока в выходной сигнал 0-20 мА | 128 | шт
AEDC856CP1 преобразователь измерительный напряжения постоянного тока в выходной сигнал 0-20 мА | 108 | шт
AEDC856CP1-RS преобразователь измерительный напряжения постоянного тока в выходной сигнал 0-20 мА | 128 | шт
AEDC856CP2 преобразователь измерительный напряжения постоянного тока в выходной сигнал 0-20 мА | 128 | шт
AEDC856EP1 преобразователь измерительный напряжения постоянного тока в выходной сигнал ±5 мА | 108 | шт
AEDC856EP1-RS преобразователь измерительный напряжения постоянного тока в выходной сигнал ±5 мА | 128 | шт
AEDC856EP2 преобразователь измерительный напряжения постоянного тока в выходной сигнал ±5 мА | 128 | шт
AEDC857A-(500...1000) преобразователь измерительный напряжения постоянного тока в вых. сигнал 0-5 мА | 116 | шт
AEDC857A-(60...250) преобразователь измерительный напряжения постоянного тока в вых. сигнал 0-5 мА | 106 | шт
AEDC857A-RS-(500...1000) преобразователь напряжения постоянного тока в выходной сигнал 0-5 мА | 135 | шт
AEDC857A-RS-(60...250) преобразователь напряжения постоянного тока в выходной сигнал 0-5 мА | 125 | шт
AEDC857B-(500...1000) преобразователь измерит. напряжения постоянного тока в выходной сигнал 4-20 мА | 116 | шт
AEDC857B-(60...250) преобразователь измерительный напряжения постоянного тока в вых. сигнал 4-20 мА | 106 | шт
AEDC857B-RS-(500...1000В) преобразователь измерит. напряжения постоянного тока в вых. сигнал 4-20 мА | 135 | шт
AEDC857B-RS-(60...250) преобразователь измерит. напряжения постоянного тока в вых. сигнал 4-20 мА | 125 | шт
AEDC857C-(500...1000) преобразователь измерит. напряжения постоянного тока в выходной сигнал 0-20 мА | 116 | шт
AEDC857C-(60...250В) преобразователь измерительный напряжения постоянного тока в вых. сигнал 0-20 мА | 106 | шт
AEDC857C-RS-(500...1000) преобразователь измерит. напряжения постоянного тока в вых. сигнал 0-20 мА | 135 | шт
AEDC857C-RS-(60...250) преобразователь измерит. напряжения постоянного тока в вых. сигнал 0-20 мА | 125 | шт
Е857/1 преобразователь измерительный напряжения постоянного тока в выходной сигнал 0-5 мА | 13140 | шт
Е857/13ЭС преобразователь измерительный напряжения постоянного тока в вых. сигнал 0-20 мА, 1-канал. | 135 | шт
Е857/16ЭС преобразователь измерительный напряжения постоянного тока в вых. сигнал 0-10-20 мА, 1-кан. | 135 | шт
Е857/1ЭС преобразователь измерительный напряжения постоянного тока в вых. сигнал 0-5 мА, 1-канальный | 101 | шт
Е857/1ЭС-Ц-(Вх. сигнал) преобразователь измерительный цифр. напряжения пост. тока, RS485, ПУ, 1-кан. | 293 | шт
Е857/2ЭС преобразователь измерительный напряжения постоянного тока в вых. сигнал 0-5 В, 1-канальный | 101 | шт
Е857/2ЭС-Ц-(Вх. сигнал) преобразователь измерительный цифровой напряжения пост. тока, RS485, 1-кан. | 107 | шт
Е857/3 преобразователь измерительный напряжения постоянного тока в выходной сигнал 4-20 мА | 13140 | шт
Е857/3ЭС преобразователь измерительный напряжения постоянного тока в вых. сигнал 4-20 мА, 1-канальн. | 101 | шт
Е857/3ЭС-Ц-(Вх. сигнал) преобразователь измерительный цифровой напряжения пост. тока, ПУ, 1-кан. | 293 | шт
Е857/4ЭС преобразователь измерительный напряжения постоянного тока в вых. сигнал ±5 мА, 1-канальный | 101 | шт
Е857/4ЭС-Ц-(Вх. сигнал, Вых. аналог. сигнал) преобразователь измерительный напряж., RS485, ПУ, 1-к. | 293 | шт
Е857/5ЭС преобразователь измерительный напряжения постоянного тока в вых. сигнал 0-2.5-5 мА, 1-канал | 101 | шт
Е857/5ЭС-Ц-(Вх. сигнал, Вых. аналог. сигнал) преобразователь измерительный напряжения, RS485, 1-кан. | 118 | шт
Е857/6ЭС преобразователь измерительный напряжения постоянного тока в вых. сигнал 4-12-20 мА, 1-канал | 101 | шт
Е857/6ЭС-Ц-(Вх. сигнал, Вых. аналог. сигнал) преобразователь измерительный напряжения, ПУ, 1-кан. | 293 | шт
Преобразователи переменного тока
Е1842С-100А преобразователь измерительный переменного тока проходного типа в вых. сигнал 0-20 мА | 63 | шт
Е1842С-150А преобразователь измерительный переменного тока проходного типа в вых. сигнал 0-20 мА | 63 | шт
Е1842С-250А преобразователь измерительный переменного тока проходного типа в вых. сигнал 0-20 мА | 63 | шт
Е1842С-25А преобразователь измерительный переменного тока проходного типа в вых. сигнал 0-20 мА | 63 | шт
Е1842С-50А преобразователь измерительный переменного тока проходного типа в вых. сигнал 0-20 мА | 63 | шт
Е842/1 преобразователь измерительный переменного тока в выходной сигнал 0-5 мА | 3390 | шт
Е842/1ЭС преобразователь измерительный переменного тока в выходной сигнал 0-20 мА, под винт | 39 | шт
Е842/1ЭС преобразователь измерительный переменного тока в выходной сигнал 0-5 мА, под винт | 28 | шт
Е842А-(0...5А) преобразователь измерительный переменного тока в выходной сигнал 0-5 мА | 34 | шт
Е842С-(0...5А) преобразователь измерительный переменного тока в выходной сигнал 0-20 мА | 51 | шт
Е842ЭС преобразователь измерительный переменного тока в выходной сигнал 0-5 мА | 28 | шт
Е842ЭС преобразователь измерительный переменного тока в выходной сигнал 0-5 мА, на DIN-рейку | 32 | шт
Е850ЭС преобразователь измерительный перегрузочный переменного тока в выходной сигнал 0-5 мА | 101 | шт
Е854/1-М1 преобразователь измерительный переменного тока в выходной сигнал 0-5 мА | 7748 | шт
Е854/1ЭС преобразователь измерительный переменного тока в выходной сигнал 0-5 мА | 84 | шт
Е854/1ЭС-М преобразователь измерительный переменного тока в выходной сигнал 0-5 мА | 84 | шт
Е854/2-М1 преобразователь измерительный переменного тока в выходной сигнал 4-20 мА | 7748 | шт
Е854/2ЭС преобразователь измерительный переменного тока в выходной сигнал 4-20 мА | 84 | шт
Е854/2ЭС-М преобразователь измерительный переменного тока в выходной сигнал 4-20 мА | 84 | шт
Е854/3-М1 преобразователь измерительный переменного тока в выходной сигнал 0-5 мА | 7748 | шт
Е854/3ЭС преобразователь измерительный переменного тока в выходной сигнал 0-5 мА, 2-канальный | 152 | шт
Е854/4ЭС преобразователь измерительный переменного тока в выходной сигнал 4-20 мА, 2-канальный | 152 | шт
Е854/5ЭС преобразователь измерительный переменного тока в выходной сигнал 0-5 мА, 3-канальный | 214 | шт
Е854/6ЭС преобразователь измерительный переменного тока в выходной сигнал 4-20 мА, 3-канальный | 214 | шт
Е854B-(0...5А) преобразователь измерительный переменного тока в выходной сигнал 4-20 мА | 87 | шт
Е854C-(0...5А) преобразователь измерительный переменного тока в выходной сигнал 0-20 мА | 87 | шт
Е854А-(0...5А) преобразователь измерительный переменного тока в выходной сигнал 0-5 мА | 87 | шт
Е9527/12ЭС преобразователь измерительный переменного тока 0-10 А в выходной сигнал 0-5 мА | 135 | шт
Е9527/14ЭС преобразователь измерительный переменного тока 0-1 А в выходной сигнал 0-5 мА | 135 | шт
Е9527/15ЭС преобразователь измерительный переменного тока 0-5 А в выходной сигнал 0-5 мА | 135 | шт
Е9527/22ЭС преобразователь измерительный переменного тока 0-5 А в выходной сигнал 0-5 мА | 135 | шт
МИР-ПТ-02.00 преобразователь измерительный переменного тока в выходной сигнал 0-5 мА | 4200 | шт
МИР-ПТ-02.01 преобразователь измерительный переменного тока в выходной сигнал 0-5 мА | 4200 | шт
МИР-ПТ-02.02 преобразователь измерительный переменного тока в выходной сигнал 0-5 мА | 5772 | шт
МИР-ПТ-02.03 преобразователь измерительный переменного тока в выходной сигнал 0-5 мА | 5772 | шт
МИР-ПТ-02.04 преобразователь измерительный переменного тока в выходной сигнал 0-10 мА | 4200 | шт
МИР-ПТ-24.000 преобразователь измерительный переменного тока в выходной сигнал 0-5 мА | 19296 | шт
МИР-ПТ-24.001 преобразователь измерительный переменного тока в выходной сигнал 0-5 мА | 19296 | шт
МИР-ПТ-24.002 преобразователь измерительный переменного тока в выходной сигнал 4-20 мА | 19296 | шт
МИР-ПТ-24.003 преобразователь измерительный переменного тока в выходной сигнал 4-20 мА | 19296 | шт
МИР-ПТ-24.004 преобразователь измерительный переменного тока в выходной сигнал 0-5 мА | 23064 | шт
МИР-ПТ-24.005 преобразователь измерительный переменного тока в выходной сигнал 0-5 мА | 23064 | шт
МИР-ПТ-24.006 преобразователь измерительный переменного тока в выходной сигнал 4-20 мА | 23064 | шт
МИР-ПТ-24.007 преобразователь измерительный переменного тока в выходной сигнал 4-20 мА | 23064 | шт
ОМЬ-11.00 преобразователь измерительный переменного тока 0-20 А в вых. сигнал 0-5 мА, 0-3 кОм, 220В | 21564 | шт
ОМЬ-11.01 преобразователь измерительный переменного тока 0-50 А в вых. сигнал 0-5 мА, 0-3 кОм, 220В | 21564 | шт
ОМЬ-11.02 преобразователь измерительный переменного тока 0-100 А в вых. сигнал 0-5 мА, 0-3 кОм, 220В | 21564 | шт
ОМЬ-11.03 преобразователь измерительный переменного тока 0-200 А в вых. сигнал 0-5 мА, 0-3 кОм, 220В | 21564 | шт
ОМЬ-11.04 преобразователь измерит. переменного тока 0-20 А в вых. сигнал 4-20 мА, 0-0,6 кОм, 220В | 21564 | шт
ОМЬ-11.05 преобразователь измерит. переменного тока 0-50 А в вых. сигнал 4-20 мА, 0-0,6 кОм, 220В | 21564 | шт
ОМЬ-11.06 преобразователь измерит. переменного тока 0-100 А в вых. сигн. 4-20 мА, 0-0,6 кОм, 220В | 21564 | шт
ОМЬ-11.07 преобразователь измерит. переменного тока 0-200 А в вых. сигнал 4-20 мА, 0-0,6 кОм, 220В | 21564 | шт
ОМЬ-11.08 преобразователь измерительный переменного тока 0-20 А в вых. сигнал 0-5 мА, 0-3 кОм, 12В | 21564 | шт
ОМЬ-11.09 преобразователь измерительный переменного тока 0-50 А в вых. сигнал 0-5 мА, 0-3 кОм, 12В | 21564 | шт
ОМЬ-11.10 преобразователь измерительный переменного тока 0-100 А в вых. сигнал 0-5 мА, 0-3 кОм, 12В | 21564 | шт
ОМЬ-11.11 преобразователь измерительный переменного тока 0-200 А в вых. сигнал 0-5 мА, 0-3 кОм, 12В | 21564 | шт
ОМЬ-11.12 преобразователь измерит. переменного тока 0-20 А в вых. сигнал 4-20 мА, 0-0,6 кОм, 12В | 21564 | шт
ОМЬ-11.13 преобразователь измерит. переменного тока 0-50 А в вых. сигнал 4-20 мА, 0-0,6 кОм, 12В | 21564 | шт
ОМЬ-11.14 преобразователь измерит. переменного тока 0-100 А в вых. сигнал 4-20 мА, 0-0,6 кОм, 12В | 21564 | шт
ОМЬ-11.15 преобразователь измерит. переменного тока 0-200 А в вых. сигнал 4-20 мА, 0-0,6 кОм, 12В | 21564 | шт
Преобразователи постоянного тока
AEDC875AA2 преобразователь измерительный постоянного тока в выходной сигнал 0-5 мА | 137 | шт
AEDC875AA3 преобразователь измерительный постоянного тока в выходной сигнал 0-5 мА | 159 | шт
AEDC875AB2 преобразователь измерительный постоянного тока в выходной сигнал 4-20 мА | 137 | шт
AEDC875AB3 преобразователь измерительный постоянного тока в выходной сигнал 4-20 мА | 159 | шт
AEDC875AC2 преобразователь измерительный постоянного тока в выходной сигнал 0-20 мА | 137 | шт
AEDC875AC3 преобразователь измерительный постоянного тока в выходной сигнал 0-20 мА | 159 | шт
AEDC875AE2 преобразователь измерительный постоянного тока в выходной сигнал ±5 мА | 137 | шт
AEDC875AE3 преобразователь измерительный постоянного тока в выходной сигнал ±5 мА | 159 | шт
AEDC875BA2 преобразователь измерительный постоянного тока в выходной сигнал 0-5 мА | 137 | шт
AEDC875BA3 преобразователь измерительный постоянного тока в выходной сигнал 0-5 мА | 159 | шт
AEDC875BB2 преобразователь измерительный постоянного тока в выходной сигнал 4-20 мА | 137 | шт
AEDC875BB3 преобразователь измерительный постоянного тока в выходной сигнал 4-20 мА | 159 | шт
AEDC875BC2 преобразователь измерительный постоянного тока в выходной сигнал 0-20 мА | 137 | шт
AEDC875BC3 преобразователь измерительный постоянного тока в выходной сигнал 0-20 мА | 159 | шт
AEDC875BE2 преобразователь измерительный постоянного тока в выходной сигнал ±5 мА | 137 | шт
AEDC875BE3 преобразователь измерительный постоянного тока в выходной сигнал ±5 мА | 159 | шт
AEDC875CA2 преобразователь измерительный постоянного тока в выходной сигнал 0-5 мА | 137 | шт
AEDC875CA3 преобразователь измерительный постоянного тока в выходной сигнал 0-5 мА | 159 | шт
AEDC875CB2 преобразователь измерительный постоянного тока в выходной сигнал 4-20 мА | 137 | шт
AEDC875CB3 преобразователь измерительный постоянного тока в выходной сигнал 4-20 мА | 159 | шт
AEDC875CC2 преобразователь измерительный постоянного тока в выходной сигнал 0-20 мА | 137 | шт
AEDC875CC3 преобразователь измерительный постоянного тока в выходной сигнал 0-20 мА | 159 | шт
AEDC875CE2 преобразователь измерительный постоянного тока в выходной сигнал ±5 мА | 137 | шт
AEDC875CE3 преобразователь измерительный постоянного тока в выходной сигнал ±5 мА | 159 | шт
AEDC875EA2 преобразователь измерительный постоянного тока в выходной сигнал 0-5 мА | 137 | шт
AEDC875EA3 преобразователь измерительный постоянного тока в выходной сигнал 0-5 мА | 159 | шт
AEDC875EB2 преобразователь измерительный постоянного тока в выходной сигнал 4-20 мА | 137 | шт
AEDC875EB3 преобразователь измерительный постоянного тока в выходной сигнал 4-20 мА | 159 | шт
AEDC875EC2 преобразователь измерительный постоянного тока в выходной сигнал 0-20 мА | 137 | шт
AEDC875EC3 преобразователь измерительный постоянного тока в выходной сигнал 0-20 мА | 159 | шт
AEDC875EE2 преобразователь измерительный постоянного тока в выходной сигнал ±5 мА | 137 | шт
AEDC875EE3 преобразователь измерительный постоянного тока в выходной сигнал ±5 мА | 159 | шт
Е846/1ЭС преобразователь измерительный постоянного тока ±5 мА в два выходных сигнала ±5 мА | 191 | шт
Е846/2ЭС преобразователь измерительный постоянного тока ±75 мВ в два выходных сигнала ±5 мА | 191 | шт
Е846/3ЭС преобразователь измерительный постоянного тока 4-20 мА в два выходных сигнала 4-20 мА | 191 | шт
Е846/4ЭС преобразователь измерительный постоянного тока ±5 мА в выходной сигнал ±5 мА | 118 | шт
Е846/5ЭС преобразователь измерительный постоянного тока 4-20 мА в выходной сигнал 4-20 мА | 118 | шт
Е846/6ЭС преобразователь измерительный постоянного тока 4-20 мА в выходной сигнал 0-5 мА | 118 | шт
Е851/1ЭС преобразователь измерительный постоянного тока суммирующий 5 входов ±5 мА в вых. ±5 мА | 197 | шт
Е851/2ЭС преобразователь измерительный постоянного тока суммирующий 8 входов ±5 мА в вых. ±5 мА | 197 | шт
Е851/3ЭС преобразователь измерительный постоянного тока суммирующий 5 входов 0-5 мА в вых. 4-20 мА | 197 | шт
Е851/4ЭС преобразователь измерительный постоянного тока суммирующий 8 входов 0-5 мА в вых. 4-20 мА | 197 | шт
Е856/1 преобразователь измерительный постоянного тока 0-75 мВ в выходной сигнал 0-5 мА | 14208 | шт
Е856/10ЭС преобразователь измерительный постоянного тока 4-20 мА в вых. сигнал 0-5 мА, 1-канальный | 96 | шт
Е856/13ЭС преобразователь измерительный постоянного тока 0-20 мА в вых. сигнал 0-20 мА, 1-канальный | 96 | шт
Е856/14ЭС преобразователь измерительный постоянного тока ±5 мВ в вых. сигнал 0-10-20 мА, 1-канальный | 96 | шт
Е856/1ЭС преобразователь измерительный постоянного тока 0-75 мВ в вых. сигнал 0-5 мА, 1-канальный | 96 | шт
Е856/1ЭС-Ц-(Вх. сигнал) преобразователь измерительный цифровой постоянного тока, RS485, ПУ, 1-кан. | 293 | шт
Е856/21ЭС преобразователь измерительный постоянного тока 0-75 мВ в вых. сигнал 0-5 В, 1-канальный | 135 | шт
Е856/28ЭС преобразователь измерительный постоянного тока ±75 мВ в вых. сигнал 4-12-20 мА, 1-канальн. | 135 | шт
Е856/29ЭС преобразователь измерительный постоянного тока 0-5 мВ в вых. сигнал 4-20 мА, 1-канальный | 135 | шт
Е856/2ЭС-Ц-(Вх. сигнал) преобразователь измерительный цифровой постоянного тока, RS485, 1-канальный | 107 | шт
Е856/3 преобразователь измерительный постоянного тока ±5 мВ в выходной сигнал ±5 мА | 14208 | шт
Е856/34ЭС преобразователь измерительный постоянного тока ±5 мВ в вых. сигнал 4-12-20 мА, 1-канальный | 135 | шт
Е856/36ЭС преобразователь измерительный постоянного тока ±5 мА в вых. сигнал ±5 мА, 1-канальный | 135 | шт
Е856/3ЭС-Ц-(Вх. сигнал) преобразователь измерительный цифровой постоянного тока, ПУ, 1-канальный | 293 | шт
Е856/4ЭС-Ц-(Вх. сигнал, Вых. анал. сигнал) преобразователь измерительный цифровой, RS485, ПУ, 1-кан. | 293 | шт
Е856/5 преобразователь измерительный постоянного тока 0-75 мВ в выходной сигнал 0-5 мА | 14208 | шт
Е856/5ЭС-Ц-(Вх. сигнал, Вых. аналог. сигнал) преобразователь измерительный цифровой, RS485, 1-кан. | 118 | шт
Е856/6ЭС-Ц-(Вх. сигнал, Вых. аналог. сигнал) преобразователь измерительный цифровой, ПУ, 1-канальный | 293 | шт
Е856/7 преобразователь измерительный постоянного тока 0-75 мВ в выходной сигнал 4-20 мА | 14208 | шт
Е856/7ЭС преобразователь измерительный постоянного тока 0-75 мВ в вых. сигнал 4-20 мА, 1-канальный | 96 | шт
Е856/8 преобразователь измерительный постоянного тока ±75 мВ в выходной сигнал 4-12-20 мА | 14208 | шт
Е856/8ЭС преобразователь измерительный постоянного тока ±75 мВ в вых. сигнал 0-10-20 мА, 1-канальный | 96 | шт
Е856/9ЭС преобразователь измерительный постоянного тока 0-5 мВ в вых. сигнал 0-20 мА, 1-канальный | 96 | шт
Преобразователи частоты переменного тока
Е858/1-100В преобразователь измерительный частоты переменного тока в выходной сигнал 0-5 мА | 13632 | шт
Е858/1-220В преобразователь измерительный частоты переменного тока в выходной сигнал 0-5 мА | 13632 | шт
Е858/1-240В преобразователь измерительный частоты переменного тока в выходной сигнал 0-5 мА | 13632 | шт
Е858/10-100В преобразователь измерительный частоты переменного тока в выходной сигнал 4-20 мА | 13632 | шт
Е858/10-220В преобразователь измерительный частоты переменного тока в выходной сигнал 4-20 мА | 13632 | шт
Е858/10-240В преобразователь измерительный частоты переменного тока в выходной сигнал 4-20 мА | 13632 | шт
Е858/10ЭС-100В преобразователь измерительный частоты переменного тока в выходной сигнал 4-20 мА | 92 | шт
Е858/10ЭС-200В преобразователь измерительный частоты переменного тока в выходной сигнал 4-20 мА | 92 | шт
Е858/11-100В преобразователь измерительный частоты переменного тока в выходной сигнал 4-20 мА | 13632 | шт
Е858/11-220В преобразователь измерительный частоты переменного тока в выходной сигнал 4-20 мА | 13632 | шт
Е858/11-240В преобразователь измерительный частоты переменного тока в выходной сигнал 4-20 мА | 13632 | шт
Е858/11ЭС-100В преобразователь измерительный частоты переменного тока в выходной сигнал 4-20 мА | 92 | шт
Е858/11ЭС-200В преобразователь измерительный частоты переменного тока в выходной сигнал 4-20 мА | 92 | шт
Е858/12-100В преобразователь измерительный частоты переменного тока в выходной сигнал 4-20 мА | 13632 | шт
Е858/12-220В преобразователь измерительный частоты переменного тока в выходной сигнал 4-20 мА | 13632 | шт
Е858/12-240В преобразователь измерительный частоты переменного тока в выходной сигнал 4-20 мА | 13632 | шт
Е858/12ЭС-100В преобразователь измерительный частоты переменного тока в выходной сигнал 4-20 мА | 92 | шт
Е858/12ЭС-200В преобразователь измерительный частоты переменного тока в выходной сигнал 4-20 мА | 92 | шт
Е858/1ЭС-100В преобразователь измерительный частоты переменного тока в выходной сигнал 0-5 мА | 92 | шт
Е858/1ЭС-200В преобразователь измерительный частоты переменного тока в выходной сигнал 0-5 мА | 92 | шт
Е858/1ЭС-Ц-100В преобразователь измерительный цифровой частоты переменного тока в сигнал RS485, с ПУ | 293 | шт
Е858/1ЭС-Ц-200В преобразователь измерительный цифровой частоты переменного тока в сигнал RS485, с ПУ | 293 | шт
Е858/2-100В преобразователь измерительный частоты переменного тока в выходной сигнал 0-5 мА | 13632 | шт
Е858/2-220В преобразователь измерительный частоты переменного тока в выходной сигнал 0-5 мА | 13632 | шт
Е858/2-240В преобразователь измерительный частоты переменного тока в выходной сигнал 0-5 мА | 13632 | шт
Е858/2ЭС-100В преобразователь измерительный частоты переменного тока в выходной сигнал 0-5 мА | 92 | шт
Е858/2ЭС-200В преобразователь измерительный частоты переменного тока в выходной сигнал 0-5 мА | 92 | шт
Е858/2ЭС-Ц-100В преобразователь измерительный цифровой частоты переменного тока в сигнал RS485 | 107 | шт
Е858/2ЭС-Ц-200В преобразователь измерительный цифровой частоты переменного тока в сигнал RS485 | 107 | шт
Е858/3-100В преобразователь измерительный частоты переменного тока в выходной сигнал 0-5 мА | 13632 | шт
Е858/3-220В преобразователь измерительный частоты переменного тока в выходной сигнал 0-5 мА | 13632 | шт
Е858/3-240В преобразователь измерительный частоты переменного тока в выходной сигнал 0-5 мА | 13632 | шт
Е858/3ЭС-100В преобразователь измерительный частоты переменного тока в выходной сигнал 0-5 мА | 92 | шт
Е858/3ЭС-200В преобразователь измерительный частоты переменного тока в выходной сигнал 0-5 мА | 92 | шт
Е858/3ЭС-Ц-100В преобразователь измерительный цифровой частоты переменного тока, с ПУ | 293 | шт
Е858/3ЭС-Ц-200В преобразователь измерительный цифровой частоты переменного тока, с ПУ | 293 | шт
Е858/4-100В преобразователь измерительный частоты переменного тока в выходной сигнал 0-5 мА | 13632 | шт
Е858/4-220В преобразователь измерительный частоты переменного тока в выходной сигнал 0-5 мА | 13632 | шт
Е858/4-240В преобразователь измерительный частоты переменного тока в выходной сигнал 0-5 мА | 13632 | шт
Е858/4ЭС-100В преобразователь измерительный частоты переменного тока в выходной сигнал 0-5 мА | 92 | шт
Е858/4ЭС-200В преобразователь измерительный частоты переменного тока в выходной сигнал 0-5 мА | 92 | шт
Е858/4ЭС-Ц-100В преобразователь измерительный частоты перемен. тока в вых. сигнал 0-5 мА, RS485, ПУ | 293 | шт
Е858/4ЭС-Ц-100В преобразователь измерительный частоты перемен. тока в вых. сигнал 4-20 мА, RS485, ПУ | 293 | шт
Е858/4ЭС-Ц-200В преобразователь измерительный частоты перемен. тока в вых. сигнал 0-5 мА, RS485, ПУ | 293 | шт
Е858/4ЭС-Ц-200В преобразователь измерительный частоты перемен. тока в вых. сигнал 4-20 мА, RS485, ПУ | 293 | шт
Е858/5-100В преобразователь измерительный частоты переменного тока в выходной сигнал 0-5 мА | 13632 | шт
Е858/5-220В преобразователь измерительный частоты переменного тока в выходной сигнал 0-5 мА | 13632 | шт
Е858/5-240В преобразователь измерительный частоты переменного тока в выходной сигнал 0-5 мА | 13632 | шт
Е858/5ЭС-100В преобразователь измерительный частоты переменного тока в выходной сигнал 0-5 мА | 92 | шт
Е858/5ЭС-200В преобразователь измерительный частоты переменного тока в выходной сигнал 0-5 мА | 92 | шт
Е858/5ЭС-Ц-100В преобразователь измерительный частоты переменного тока в вых. сигнал 0-5 мА, RS485 | 118 | шт
Е858/5ЭС-Ц-100В преобразователь измерительный частоты переменного тока в вых. сигнал 4-20 мА, RS485 | 118 | шт
Е858/5ЭС-Ц-200В преобразователь измерительный частоты переменного тока в вых. сигнал 0-5 мА, RS485 | 118 | шт
Е858/5ЭС-Ц-200В преобразователь измерительный частоты переменного тока в вых. сигнал 4-20 мА, RS485 | 118 | шт
Е858/6-100В преобразователь измерительный частоты переменного тока в выходной сигнал 0-5 мА | 13632 | шт
Е858/6-220В преобразователь измерительный частоты переменного тока в выходной сигнал 0-5 мА | 13632 | шт
Е858/6-240В преобразователь измерительный частоты переменного тока в выходной сигнал 0-5 мА | 13632 | шт
Е858/6ЭС-100В преобразователь измерительный частоты переменного тока в выходной сигнал 0-5 мА | 92 | шт
Е858/6ЭС-200В преобразователь измерительный частоты переменного тока в выходной сигнал 0-5 мА | 92 | шт
Е858/6ЭС-Ц-100В преобразователь измерительный частоты перемен. тока в выходной сигнал 0-5 мА, с ПУ | 293 | шт
Е858/6ЭС-Ц-100В преобразователь измерительный частоты перемен. тока в выходной сигнал 4-20 мА, с ПУ | 293 | шт
Е858/6ЭС-Ц-200В преобразователь измерительный частоты перемен. тока в выходной сигнал 0-5 мА, с ПУ | 293 | шт
Е858/6ЭС-Ц-200В преобразователь измерительный частоты перемен. тока в выходной сигнал 4-20 мА, с ПУ | 293 | шт
Е858/7-100В преобразователь измерительный частоты переменного тока в выходной сигнал 4-20 мА | 13632 | шт
Е858/7-220В преобразователь измерительный частоты переменного тока в выходной сигнал 4-20 мА | 13632 | шт
Е858/7-240В преобразователь измерительный частоты переменного тока в выходной сигнал 4-20 мА | 13632 | шт
Е858/7ЭС-100В преобразователь измерительный частоты переменного тока в выходной сигнал 4-20 мА | 92 | шт
Е858/7ЭС-200В преобразователь измерительный частоты переменного тока в выходной сигнал 4-20 мА | 92 | шт
Е858/8-100В преобразователь измерительный частоты переменного тока в выходной сигнал 4-20 мА | 13632 | шт
Е858/8-220В преобразователь измерительный частоты переменного тока в выходной сигнал 4-20 мА | 13632 | шт
Е858/8-240В преобразователь измерительный частоты переменного тока в выходной сигнал 4-20 мА | 13632 | шт
Е858/8ЭС-100В преобразователь измерительный частоты переменного тока в выходной сигнал 4-20 мА | 92 | шт
Е858/8ЭС-200В преобразователь измерительный частоты переменного тока в выходной сигнал 4-20 мА | 92 | шт
Е858/9-100В преобразователь измерительный частоты переменного тока в выходной сигнал 4-20 мА | 13632 | шт
Е858/9-220В преобразователь измерительный частоты переменного тока в выходной сигнал 4-20 мА | 13632 | шт
Е858/9-240В преобразователь измерительный частоты переменного тока в выходной сигнал 4-20 мА | 13632 | шт
Е858/9ЭС-100В преобразователь измерительный частоты переменного тока в выходной сигнал 4-20 мА | 92 | шт
Е858/9ЭС-200В преобразователь измерительный частоты переменного тока в выходной сигнал 4-20 мА | 92 | шт
Е858А1-(49..51Гц,..., 55..65Гц) преобразователь частоты переменного тока в выходной сигнал 0-5 мА | 99 | шт
Е858А2-(49..51Гц,..., 55..65Гц) преобразователь частоты переменного тока в выходной сигнал 0-5 мА | 99 | шт
Е858В1-(49..51Гц,..., 55..65Гц) преобразователь частоты переменного тока в выходной сигнал 4-20 мА | 99 | шт
Е858В2-(49..51Гц,..., 55..65Гц) преобразователь частоты переменного тока в выходной сигнал 4-20 мА | 99 | шт
Е858С1-(49..51Гц,..., 55..65Гц) преобразователь частоты переменного тока в выходной сигнал 0-20 мА | 99 | шт
Е858С2-(49..51Гц,..., 55..65Гц) преобразователь частоты переменного тока в выходной сигнал 0-20 мА | 99 | шт
Лабораторное оборудование
Бани водяные, масляные, песчаные
Баня лабораторная 1-местная без электрической плитки | 2126 | шт
БСА-400 баня водяная лабораторная с ванной из нержавеющей стали 23 л (Tокр+5 ... +100 °С) | 73158 | шт
ЛБ-11 баня лабораторная с ванной из нержавеющей стали 2,4 л, 1 рабочее место (Токр+5...+200 °С) | 32040 | шт
ЛБ-12 баня лабораторная с ванной из нержавеющей стали 3,5 л, 1 рабочее место (Токр+5...+200 °С) | 32574 | шт
ЛБ-13 баня лабораторная с ванной из нержавеющей стали 5,8 л, 1 рабочее место(Токр+5...+200 °С) | 33108 | шт
ЛБ-21 баня лабораторная с ванной из нержавеющей стали 3,5 л, 2 рабочих места (Токр+5...+200 °С) | 34176 | шт
ЛБ-22 баня лабораторная с ванной из нержавеющей стали 5 л, 2 рабочих места (Токр+5...+200 °С) | 35244 | шт
ЛБ-23 баня лабораторная с ванной из нержавеющей стали 7 л, 2 рабочих места (Токр+5...+200 °С) | 36312 | шт
ЛБ-31 баня лабораторная с ванной из нержавеющей стали 5 л, 3 рабочих места (Токр+5...+200 °С) | 37380 | шт
ЛБ-32 баня лабораторная с ванной из нержавеющей стали 8 л, 3 рабочих места (Токр+5...+200 °С) | 39516 | шт
ЛБ-32-Ш баня лабораторная с ванной из нержавеющей стали 8 л, 3 рабочих места (Токр+5...+200 °С) | 47526 | шт
ЛБ-33 баня лабораторная с ванной из нержавеющей стали 10,8 л, 3 рабочих места (Токр+5...+200 °С) | 41652 | шт
ЛБ-33-Ш баня лабораторная с ванной из нержавеющей стали 10,8 л, 3 рабочих места (Токр+5...+200 °С) | 49662 | шт
ЛБ-61 баня лабораторная с ванной из нержавеющей стали 10,8 л, 6 рабочих мест (Токр+5...+200 °С) | 51264 | шт
ЛБ-62 баня лабораторная с ванной из нержавеющей стали 18,2 л, 6 рабочих мест (Токр+5...+200 °С) | 53400 | шт
ЛБ-63 баня лабораторная с ванной из нержавеющей стали 24,3 л, 6 рабочих мест (Токр+5...+200 °С) | 55536 | шт
ЛБ-63-Ш баня лабораторная с ванной из нержавеющей стали 24,3 л, 6 рабочих мест (Токр+5...+200 °С) | 71556 | шт
Микроскопы лабораторные, исследовательские
Стекла для микропрепаратов
СП стекло предметное для растяжки мазков микропрепаратов, 27х76х2 мм, ТУ 9464-012-52876859-2014 | 1575 | упак
Стекло покровное для микропрепаратов, 18х18 мм, 1000 шт./упак, ТУ 9464-012-52876859-2014 | 451 | упак
Стекло покровное для микропрепаратов, 20х20 мм, 1000 шт./упак, ТУ 9464-012-52876859-2014 | 471 | упак
Стекло покровное для микропрепаратов, 22х22 мм, 1000 шт./упак, ТУ 9464-012-52876859-2014 | 620 | упак
Стекло покровное для микропрепаратов, 22х32 мм, 1000 шт./упак, ТУ 9464-012-52876859-2014 | 891 | шт
Стекло покровное для микропрепаратов, 22х40 мм, 500 шт./упак, ТУ 9464-012-52876859-2014 | 746 | упак
Стекло покровное для микропрепаратов, 22х50 мм, 500 шт./упак, ТУ 9464-012-52876859-2014 | 480 | упак
Стекло покровное для микропрепаратов, 22х60 мм, 500 шт./упак, ТУ 9464-012-52876859-2014 | 837 | упак
Стекло покровное для микропрепаратов, 24х24 мм, 1000 шт./упак, ТУ 9464-012-52876859-2014 | 620 | упак
Стекло покровное для микропрепаратов, 24х32 мм, 1000 шт./упак, ТУ 9464-012-52876859-2014 | 982 | упак
Стекло покровное для микропрепаратов, 24х36 мм, 500 шт./упак, ТУ 9464-012-52876859-2014 | 700 | упак
Стекло покровное для микропрепаратов, 24х40 мм, 500 шт./упак, ТУ 9464-012-52876859-2014 | 760 | упак
Стекло покровное для микропрепаратов, 24х48 мм, 500 шт./упак, ТУ 9464-012-52876859-2014 | 680 | упак
Стекло покровное для микропрепаратов, 24х50 мм, 500 шт./упак, ТУ 9464-012-52876859-2014 | 700 | упак
Стекло покровное для микропрепаратов, 24х55 мм, 500 шт./упак, ТУ 9464-012-52876859-2014 | 791 | упак
Стекло покровное для микропрепаратов, 24х60 мм, 500 шт./упак, ТУ 9464-012-52876859-2014 | 880 | упак
Стекло часовое для микропрепаратов, 100 мм, ТУ 9464-012-52876859-2014 | 111 | шт
Стекло часовое для микропрепаратов, 150 мм, ТУ 9464-012-52876859-2014 | 151 | шт
Стекло часовое для микропрепаратов, 90 мм, ТУ 9464-012-52876859-2014 | 99 | шт
Перемешивающие устройства, сепараторы и экстракторы
ММ-01 мешалка магнитная | 67.6 | шт
ММ-02 мешалка магнитная | 108.1 | шт
ММ-03 мешалка магнитная | 293.7 | шт
Пробоподготовка
ХПТ-1-200-14/23-14/23 холодильник стеклянный с прямой трубкой, ТУ 4320-012-29508133-2009 | 629 | шт
ХПТ-1-300-14/23-14/23 холодильник стеклянный с прямой трубкой, ТУ 4320-012-29508133-2009 | 770 | шт
ХПТ-1-400-14/23-14/23 холодильник стеклянный с прямой трубкой, ТУ 4320-012-29508133-2009 | 832 | шт
ХПТ-1-600-14/23-14/23 холодильник стеклянный с прямой трубкой, ТУ 4320-012-29508133-2009 | 1192 | шт
ХСВ-200-14/23-29/32 холодильник спиральный с внутренним охлаждением, ТУ 4320-012-29508133-2009 | 1009 | шт
ХСВ-300-29/32-29/32 холодильник спиральный с внутренним охлаждением, ТУ 4320-012-29508133-2009 | 1449 | шт
ХСВ-400-14/23-29/32 холодильник спиральный с внутренним охлаждением, ТУ 4320-012-29508133-2009 | 1485 | шт
ХСН-300-29/32 холодильник спиральный с наружным охлаждением, ТУ 4320-012-29508133-2009 | 1074 | шт
ХСН-400-29/32 холодильник спиральный с наружным охлаждением, ТУ 4320-012-29508133-2009 | 1192 | шт
ХСН-600-29/32 холодильник спиральный с наружным охлаждением, ТУ 4320-012-29508133-2009 | 1724 | шт
ХШ-1-200-19/26 холодильник стеклянный шариковый, ТУ 4320-012-29508133-2009 | 800 | шт
ХШ-1-300-29/32 холодильник стеклянный шариковый, ТУ 4320-012-29508133-2009 | 1040 | шт
ХШ-1-400-29/32 холодильник стеклянный шариковый, ТУ 4320-012-29508133-2009 | 1149 | шт
ХШ-1-600-29/32 холодильник стеклянный шариковый, ТУ 4320-012-29508133-2009 | 1459 | шт
Прочее лабораторное оборудование
BUDDE смазка вакуумная для обработки стеклянных шлифов, 80 г | 43.22 | шт
ВИС-Т-08-Л лампа подсветки | 8010 | шт
ВИС-Т-11-Л лампа подсветки | 8010 | шт
Емкость-сосуд для окраски препаратов стеклянная 150х85х80 мм, на 60 стекол | 1815 | шт
Емкость-сосуд для окраски препаратов стеклянная 32х32х86 мм, на 5 стекол | 665 | шт
Емкость-сосуд для окраски препаратов стеклянная 75х65х85 мм, на 30 стекол | 1249 | шт
Емкость-сосуд для окраски препаратов стеклянная 77х57х29 мм, на 10 стекол | 822 | шт
Емкость-сосуд для окраски препаратов стеклянная 80х85х40 мм, на 20 стекол, ТУ 4320-012-29508133-2009 | 715 | шт
Камера Горяева для счета форменных элементов крови 2-х сеточная, ТУ 9443-007-29508133-2007 | 1034 | шт
Камера Горяева для счета форменных элементов крови 4-х сеточная, ТУ 9443-007-29508133-2007 | 1364 | шт
Камера Фукса-Розенталя для подсчета клеток и частиц | 902 | шт
КБУ-1-СПУ камера бактерицидная ультрафиолетовая, корпус из окрашенной стали | 15587 | шт
КБУ-1-СПУ камера бактерицидная ультрафиолетовая, корпус из текстурированной нержавеющей стали | 20614 | шт
КБУ-1-СПУ камера бактерицидная ультрафиолетовая, корпус из шлифованной нержавеющей стали | 18249 | шт
КО-100 каплеуловитель стеклянный с отводной трубкой, ГОСТ 25336-82 | 523 | шт
КО-14/23-100 каплеуловитель стеклянный с отводной трубкой, с конусами, ГОСТ 25336-82 | 684 | шт
КО-14/23-60 каплеуловитель стеклянный с отводной трубкой, с конусами, ГОСТ 25336-82 | 635 | шт
КО-60 каплеуловитель стеклянный с отводной трубкой, ГОСТ 25336-82 | 490 | шт
Пробоотборник из меди для жидкого кислорода | 7525 | шт
СЛ-1 спиртовка лабораторная со стеклянным притертым колпачком, 100 мл, ГОСТ 25336-82 | 385 | шт
СЛ-1-1 спиртовка лабораторная со стеклянным притертым колпачком, 40 мл, ТУ 4320-012-29508133-2009 | 404 | шт
СЛ-1-М-Т спиртовка лабораторная с тубусом, 100 мл, ТУ 4320-012-29508133-2009 | 884 | шт
СЛ-2 спиртовка лабораторная с металлической оправой, 100 мл, ГОСТ 25336-82 | 495 | шт
Ступка стеклянная с пестиком, 120 мм, ТУ 4320-012-29508133-2009 | 542 | шт
Ступка стеклянная с пестиком, 150 мм, ТУ 4320-012-29508133-2009 | 690 | шт
Ступка стеклянная с пестиком, 180 мм, ТУ 4320-012-29508133-2009 | 1030 | шт
Ступка стеклянная с пестиком, 60 мм, ТУ 4320-012-29508133-2009 | 236 | шт
Ступка стеклянная с пестиком, 75 мм, ТУ 4320-012-29508133-2009 | 306 | шт
Ступка стеклянная с пестиком, 90 мм, ТУ 4320-012-29508133-2009 | 401 | шт
ЧВП-1-120 чаша выпарительная стеклянная, 560 мл, ТУ 4320-012-29508133-2009 | 260 | шт
ЧВП-1-150 чаша выпарительная стеклянная, 1000 мл, ТУ 4320-012-29508133-2009 | 339 | шт
ЧВП-1-60 чаша выпарительная стеклянная, 70 мл, ТУ 4320-012-29508133-2009 | 179 | шт
ЧВП-1-90 чаша выпарительная стеклянная, 215 мл, ТУ 4320-012-29508133-2009 | 205 | шт
ЧКЦ-1-100 чаша кристаллизационная стеклянная, 300 мл, ТУ 4320-012-29508133-2009 | 345 | шт
ЧКЦ-1-125 чаша кристаллизационная стеклянная, 600 мл, ТУ 4320-012-29508133-2009 | 445 | шт
ЧКЦ-1-150 чаша кристаллизационная стеклянная, 1000 мл, ТУ 4320-012-29508133-2009 | 729 | шт
ЧКЦ-1-180 чаша кристаллизационная стеклянная, 2000 мл, ТУ 4320-012-29508133-2009 | 1009 | шт
ЧКЦ-1-60 чаша кристаллизационная стеклянная, 80 мл, ТУ 4320-012-29508133-2009 | 202 | шт
ЧКЦ-1-90 чаша кристаллизационная стеклянная, 240 мл, ТУ 4320-012-29508133-2009 | 265 | шт
ШРЛ-0,65-СПУ шкаф расстойный лабораторный, до +45 гр.С, корпус из нержавеющей стали | 47090 | шт
Штатив-рамка для окраски препаратов на 60 стекол 26×76×1 мм, нержавеющая сталь | 1467 | шт
ШХЛ-0,65-СПУ шкаф хлебопекарный лабораторный, +50..+300 гр.С, корпус из нержавеющей стали | 74571 | шт
Термостатирующее оборудование
БИОТЕСТ термостат суховоздушный для определения биохимического потребления кислорода | 76896 | шт
БНТИ-05-04 термостат жидкостный для определения низкотемпературных характеристик нефтепродуктов | 481045 | шт
ВИС-Т-01 термостат жидкостный переливной | 106800 | шт
ВИС-Т-06 термостат жидкостный переливной | 128160 | шт
ВИС-Т-07 термостат жидкостный переливной | 122820 | шт
ВИС-Т-08-3 термостат жидкостный переливной | 112140 | шт
ВИС-Т-08-4 термостат жидкостный переливной | 115344 | шт
ВИС-Т-09-3 термостат жидкостный переливной | 116412 | шт
ВИС-Т-09-4 термостат жидкостный переливной | 119616 | шт
ВИС-Т-11 термостат жидкостный переливной | 106800 | шт
ВТ-400 термостат жидкостный высокотемпературный | 276345 | шт
ВТ-Д датчик внешний для термостатов | 3738 | шт
ВТ-Р-01 термостат жидкостный для определения давления насыщенных паров нефтепродуктов | 77964 | шт
ВТ-Р-03 термостат жидкостный для определения давления насыщенных паров нефтепродуктов | 81168 | шт
ВТ-ро-01 термостат жидкостный для поддержания температуры при измерении плотности нефтепродуктов | 77964 | шт
ВТ-ро-02 термостат жидкостный для поддержания температуры при измерении плотности нефтепродуктов | 81168 | шт
ВТ-ро-П подставка под термостаты | 6408 | шт
ВТ10 термостат жидкостный для поддержания заданной температуры жидкого теплоносителя, 10 л | 66216 | шт
ВТ14 термостат жидкостный для поддержания заданной температуры жидкого теплоносителя, 14 л | 68352 | шт
ВТ18 термостат жидкостный для поддержания заданной температуры жидкого теплоносителя, 18 л | 70488 | шт
ВТ18-3 термостат жидкостный универсальный циркуляционный на 6 рабочих мест Ø110 мм, 18 л | 101460 | шт
ВТ20 термостат жидкостный для поддержания заданной температуры жидкого теплоносителя, 20 л | 71556 | шт
ВТ25 термостат жидкостный для поддержания заданной температуры жидкого теплоносителя, 25 л | 72624 | шт
ВТ3 термостат жидкостный для поддержания заданной температуры жидкого теплоносителя, 3 л | 64080 | шт
ВТ4 термостат жидкостный для поддержания заданной температуры жидкого теплоносителя, 4 л | 64080 | шт
ВТ5 термостат жидкостный для поддержания заданной температуры жидкого теплоносителя, 5 л | 64080 | шт
ВТ8 термостат жидкостный для поддержания заданной температуры жидкого теплоносителя, 8 л | 65148 | шт
ГП,КС,ТС,ТСО,ШС\\Замок электромагнитный для защиты от открывания двери термостатов, сушильных шкафов | 4510 | шт
ГП,ТС,ТСО,ШС\\RS-232 интерфейс выхода на ЭВМ для термостатов, сушильных шкафов, стерилизаторов | 2200 | шт
КРИО-ВИС-Т-01 криостат жидкостный для измерения вязкости нефтепродуктов низкотемпературный | 184230 | шт
КРИО-ВИС-Т-02 криостат жидкостный для измерения вязкости нефтепродуктов низкотемпературный | 186277 | шт
КРИО-ВИС-Т-03 криостат жидкостный для измерения вязкости нефтепродуктов низкотемпературный | 189348 | шт
КРИО-ВИС-Т-05 криостат жидкостный для измерения вязкости нефтепродуктов низкотемпературный | 409400 | шт
КРИО-ВИС-Т-05-01 криостат жидкостный для измерения вязкости нефтепродуктов низкотемпературный | 424753 | шт
КРИО-ВИС-Т-06 криостат жидкостный для измерения вязкости нефтепродуктов низкотемпературный | 204700 | шт
КРИО-ВИС-Т-06-01 криостат жидкостный для измерения вязкости нефтепродуктов низкотемпературный | 209818 | шт
КРИО-ВИСТ-05\\КРИО-ВИС-Т-05-П подставка под криостаты | 8010 | шт
КРИО-ВТ-01 термостат жидкостный низкотемпературный | 173995 | шт
КРИО-ВТ-05-02 термостат жидкостный низкотемпературный | 337755 | шт
КРИО-ВТ-06 термостат жидкостный низкотемпературный | 184230 | шт
КРИО-ВТ-11 термостат жидкостный низкотемпературный | 163760 | шт
КРИО-ВТ-12 термостат жидкостный низкотемпературный | 153525 | шт
КРИО-ВТ-13 термостат жидкостный низкотемпературный | 204700 | шт
КРИО-ВТ-ро-03 криостат жидкостный низкотемпературный | 184230 | шт
КРИО-МТ-08 термостат жидкостный низкотемпературный | 179113 | шт
КРИО-Т-05--01\\Комплект приспособлений для опред. температуры хрупкости по ГОСТ-5960 к КРИО-Т-05-01 | 5340 | шт
КРИО-Т-05-01 термостат жидкостный для определения низкотемпературных характеристик нефтепродуктов | 332638 | шт
КРИО-Т-05-01\\КРИО-Т-05-01-К комплект приспособлений | 3204 | шт
КРИО-Т-05-03 термостат жидкостный низкотемпературный для испытаний образцов металлов | 347990 | шт
КС-200-СПУ климатостат-термолюминостат, +5...+60 гр.С, 200л, корпус из нержавеющей стали | 209899 | шт
КС-200-СПУ климатостат-термолюминостат, +5...+60 гр.С, 200л, корпус из окрашенной стали | 188320 | шт
КС-200-СПУ\\Подставка на колесных опорах для климатостата КС-200-СПУ | 12100 | шт
КС-200-СПУ\\Полка дополнительная для климатостата КС-200-СПУ | 2155 | шт
ЛТР-24 термостат-редуктазник лабораторный | 16833.34 | шт
СТТ-40 термостат технологический | 255875 | шт
ТМП термостат жидкостный для поддержания заданной температуры при проведении испытаний топлив | 68352 | шт
ТС-1/20-СПУ термостат суховоздушный, до +60 гр.С, 20л, корпус из окрашенной стали | 17600 | шт
ТС-1/20-СПУ\\Подставка для термостата ТС-1/20-СПУ | 3630 | шт
ТС-1/20-СПУ\\Полка дополнительная для термостата ТС-1/20-СПУ | 642 | шт
ТС-1/80-СПУ термостат суховоздушный, до +60 гр.С, 80л, корпус из окрашенной стали | 22044 | шт
ТС-1/80-СПУ\\Подставка для термостата ТС-1/80-СПУ | 3630 | шт
ТС-1/80-СПУ\\Полка дополнительная для термостата ТС-1/80-СПУ | 780 | шт
ТС-200-СПУ термостат суховоздушный, до +60 гр.С, 200л, корпус из нержавеющей стали | 77175 | шт
ТС-200-СПУ термостат суховоздушный, до +60 гр.С, 200л, корпус из окрашенной стали | 61765 | шт
ТС-200-СПУ\\Полка дополнительная для термостата ТС-200-СПУ | 2155 | шт
ТСВ-02 термостат суховоздушный низкотемпературный для хранения нефтяных проб | 106800 | шт
ТСО-1/80-СПУ термостат суховоздушный с охлаждением, +5...+60 гр.С, 80л, корпус из нержавеющей стали | 67502 | шт
ТСО-1/80-СПУ термостат суховоздушный с охлаждением, +5...+60 гр.С, 80л, корпус из окрашенной стали | 55000 | шт
ТСО-1/80-СПУ\\Полка дополнительная для термостата ТСО-1/80-СПУ | 780 | шт
ТСО-200-СПУ термостат суховоздушный с охлаждением, +5...+60 гр.С, 200л, корпус из нержавеющей стали | 108066 | шт
ТСО-200-СПУ термостат суховоздушный с охлаждением, +5...+60 гр.С, 200л, корпус из окрашенной стали | 90508 | шт
ТСО-200-СПУ\\Полка дополнительная для термостата ТСО-200-СПУ | 2155 | шт
Шкафы лабораторные сушильные, вытяжные
ГП-10-СПУ-БЮДЖЕТНЫЙ стерилизатор воздушный, +50...+200 гр.С, 10л, корпус из окрашенной стали | 18777 | шт
ГП-10-СПУ-СТАНДАРТ стерилизатор воздушный, +50...+200 гр.С, 10л, корпус из окрашенной стали | 21131 | шт
ГП-10-СПУ\\Подставка из нержавеющей стали для стерилизатора ГП-10-СПУ | 5042 | шт
ГП-10-СПУ\\Подставка из окрашеной стали для стерилизатора ГП-10-СПУ | 3630 | шт
ГП-20-СПУ-БЮДЖЕТНЫЙ стерилизатор воздушный, +50...+200 гр.С, 20л, корпус из окрашенной стали | 19514 | шт
ГП-20-СПУ-БЮДЖЕТНЫЙ\\Полка дополнительная для стерилизатора ГП-20-СПУ-БЮДЖЕТНЫЙ | 596 | шт
ГП-20-СПУ-СТАНДАРТ стерилизатор воздушный, +50...+200 гр.С, 20л, корпус из окрашенной стали | 23210 | шт
ГП-20-СПУ-СТАНДАРТ\\Полка дополнительная для стерилизаторов ГП-20-СПУ-СТАНДАРТ и ГП-20-СПУ-СТАНДАРТ+ | 560 | шт
ГП-20-СПУ-СТАНДАРТ+ стерилизатор воздушный, +50...+200 гр.С, 40л, корпус из нержавеющей стали | 34155 | шт
ГП-20-СПУ\\Подставка из нержавеющей стали для стерилизатора ГП-20-СПУ | 5042 | шт
ГП-20-СПУ\\Подставка из окрашеной стали для стерилизатора ГП-20-СПУ | 3630 | шт
ГП-40-СПУ-БЮДЖЕТНЫЙ стерилизатор воздушный, +50...+200 гр.С, 40л, корпус из окрашенной стали | 20708 | шт
ГП-40-СПУ-БЮДЖЕТНЫЙ\\Полка дополнительная для стерилизатора ГП-40-СПУ-БЮДЖЕТНЫЙ | 780 | шт
ГП-40-СПУ-СТАНДАРТ стерилизатор воздушный, +50...+200 гр.С, 40л, корпус из окрашенной стали | 25520 | шт
ГП-40-СПУ-СТАНДАРТ\\Полка дополнительная для стерилизаторов ГП-40-СПУ-СТАНДАРТ и ГП-40-СПУ-СТАНДАРТ+ | 871 | шт
ГП-40-СПУ-СТАНДАРТ+ стерилизатор воздушный, +50...+200 гр.С, 20л, корпус из нержавеющей стали | 37950 | шт
ГП-40-СПУ\\Подставка из нержавеющей стали для стерилизатора ГП-40-СПУ | 5748 | шт
ГП-40-СПУ\\Подставка из окрашеной стали для стерилизатора ГП-40-СПУ | 3630 | шт
ГП-80-СПУ-БЮДЖЕТНЫЙ стерилизатор воздушный, +50...+200 гр.С, 40л, корпус из окрашенной стали | 23678 | шт
ГП-80-СПУ-БЮДЖЕТНЫЙ\\Полка дополнительная для стерилизатора ГП-80-СПУ-БЮДЖЕТНЫЙ | 917 | шт
ГП-80-СПУ-СТАНДАРТ стерилизатор воздушный, +50...+200 гр.С, 80л, корпус из окрашенной стали | 28380 | шт
ГП-80-СПУ-СТАНДАРТ\\Полка дополнительная для стерилизаторов ГП-80-СПУ-СТАНДАРТ и ГП-80-СПУ-СТАНДАРТ+ | 917 | шт
ГП-80-СПУ-СТАНДАРТ+ стерилизатор воздушный, +50...+200 гр.С, 80л, корпус из нержавеющей стали | 46173 | шт
ГП-80-СПУ\\Подставка из нержавеющей стали для стерилизатора ГП-80-СПУ | 6353 | шт
ГП-80-СПУ\\Подставка из окрашеной стали для стерилизатора ГП-80-СПУ | 3630 | шт
ШС-10-02-СПУ шкаф сушильный с принуд. конвекцией, +50...+200 гр.С, 10л, корпус из окрашенной стали | 17188 | шт
ШС-160-02-СПУ шкаф сушильный с принуд. конвекцией, +50...+200 гр.С, 160л, корпус из окрашенной стали | 82982 | шт
ШС-160-02-СПУ\\Подставка на колесных опорах для сушильного шкафа ШС-160-02-СПУ | 12100 | шт
ШС-160-02-СПУ\\Полка дополнительная для сушильного шкафа ШС-160-02-СПУ | 1925 | шт
ШС-20-02-СПУ шкаф сушильный с принуд. конвекцией, +50...+200 гр.С, 20л, корпус из окрашенной стали | 17967 | шт
ШС-20-02-СПУ\\Подставка для сушильного шкафа ШС-20-02-СПУ | 3630 | шт
ШС-20-02-СПУ\\Полка дополнительная для сушильного шкафа ШС-20-02-СПУ | 596 | шт
ШС-200-СПУ шкаф сушильный с принуд. конвекцией, +50...+200 гр.С, 200л, корпус из окрашенной стали | 80575 | шт
ШС-200-СПУ\\Подставка на колесных опорах для сушильного шкафа ШС-200-СПУ | 12100 | шт
ШС-200-СПУ\\Полка дополнительная для сушильного шкафа ШС-200-СПУ | 1925 | шт
ШС-40-02-СПУ шкаф сушильный с принуд. конвекцией, +50...+200 гр.С, 40л, корпус из окрашенной стали | 19525 | шт
ШС-40-02-СПУ\\Подставка для сушильного шкафа ШС-40-02-СПУ | 3630 | шт
ШС-40-02-СПУ\\Полка дополнительная для сушильного шкафа ШС-40-02-СПУ | 780 | шт
ШС-80-01-СПУ шкаф сушильный без принуд. конвекцией, +50..+200 гр.С, 80л, корпус из нержавеющей стали | 28314 | шт
ШС-80-01-СПУ шкаф сушильный без принуд. конвекцией, +50..+200 гр.С, 80л, корпус из окрашенной стали | 19470 | шт
ШС-80-01-СПУ\\Подставка из нержавеющей стали для сушильного шкафа ШС-80-01-СПУ | 8470 | шт
ШС-80-01-СПУ\\Подставка из окрашеной стали для сушильного шкафа ШС-80-01-СПУ | 3630 | шт
ШС-80-01-СПУ\\Полка дополнительная для сушильного шкафа ШС-80-01-СПУ | 1055 | шт
ШС-80-01МК-СПУ шкаф сушильный с принуд. конвекцией, +50...+350 гр.С, 80л, корпус из окрашенной стали | 45238 | шт
ШС-80-01МК-СПУ шкаф сушильный с принуд. конвекцией, +50..+350 гр.С, 80л, корпус из нержавеющей стали | 57462 | шт
ШС-80-01МК-СПУ\\Подставка из нержавеющей стали для сушильного шкафа ШС-80-01МК-СПУ | 8470 | шт
ШС-80-01МК-СПУ\\Подставка из окрашеной стали для сушильного шкафа ШС-80-01МК-СПУ | 3630 | шт
ШС-80-01МК-СПУ\\Полка дополнительная для сушильного шкафа ШС-80-01МК-СПУ | 1192 | шт
ШС-80-02-СПУ шкаф сушильный с принуд. конвекцией, +50...+200 гр.С, 80л, корпус из окрашенной стали | 22651 | шт
ШС-80-02-СПУ\\Подставка для сушильного шкафа ШС-80-02-СПУ | 3630 | шт
ШС-80-02-СПУ\\Полка дополнительная для сушильного шкафа ШС-80-02-СПУ | 917 | шт
ШС\\Термореле регулируемое для сушильных шкафов серии ШС | 1925 | шт
Штативы лабораторные, держатели
ВИС-Т-И индикатор вертикали для вискозиметров | 1602 | шт
ВИС-Т-Ш4 штатив для размещения четырех вискозиметров | 6408 | шт
ВИС-Т-Ш6 штатив для размещения шести вискозиметров | 8010 | шт
ШЛ-106 штатив лабораторный | 58.1 | шт
ШЛ-96 штатив лабораторный | 40.6 | шт
ШЛ-98 штатив лабораторный | 94.5 | шт
ШЛ-98.1 штатив лабораторный | 50 | шт
ШУ-1 штатив универсальный | 25.3 | шт
ШУ-2 штатив универсальный | 28.4 | шт
Насосное оборудование
Бочковые насосы
SOLTEC-BT020S01FY насос бочковой стандартный | 49991.67 | шт
SOLTEC-BT020S01FYL насос для еврокуба стандартный | 54158.34 | шт
SOLTEC-BT020S01FYX насос бочковой взрывозащищенный 1ExdIIВT4 | 58325 | шт
SOLTEC-BT020S01FYXL насос для еврокуба взрывозащищенный 1ExdIIВT4 | 62491.67 | шт
Насосы для жидкостей со взвесью
Дренажные насосы
1ГНОМ-10-10-220В агрегат насосный центробежный погружной 1,1 кВт | 9024 | шт
1ГНОМ-10-10-380В агрегат насосный центробежный погружной 1,1 кВт | 7896 | шт
1ГНОМ-10-10Д-220В агрегат насосный центробежный погружной с поплавковым выключателем 1,1 кВт | 9864 | шт
1ГНОМ-10-6-220В агрегат насосный центробежный погружной 0,6 кВт | 8952 | шт
1ГНОМ-10-6Д-220В агрегат насосный центробежный погружной с поплавковым выключателем 0,6 кВт | 9408 | шт
1ГНОМ-6-10-220В агрегат насосный центробежный погружной 0,6 кВт | 7308 | шт
1ГНОМ-6-10Д-220В агрегат насосный центробежный погружной с поплавковым выключателем 0,6 кВт | 7920 | шт
1Мини-ГНОМ-7-7-220В агрегат насосный центробежный погружной 0,6 кВт | 6708 | шт
1Мини-ГНОМ-7-7Д-220В агрегат насосный центробежный погружной с поплавковым выключателем 0,6 кВт | 7176 | шт
ГНОМ-10-10-220В агрегат насосный центробежный погружной 1,1 кВт | 9696 | шт
ГНОМ-10-10-380В агрегат насосный центробежный погружной 1,1 кВт | 8676 | шт
ГНОМ-10-10-380В агрегат насосный центробежный погружной 1,1 кВт в комплекте с СУ HMS Control G-2.5 | 15839 | шт
ГНОМ-10-10Д-220В агрегат насосный центробежный погружной с поплавковым выключателем 1,1 кВт | 10668 | шт
ГНОМ-10-10Тр-380В агрегат насосный центробежный погружной 1,1 кВт | 8769 | шт
ГНОМ-10-6Д-220В агрегат насосный центробежный погружной с поплавковым выключателем 0,6 кВт | 10248 | шт
ГНОМ-100-25-380В агрегат насосный центробежный погружной 11 кВт | 44664 | шт
ГНОМ-16-16-220В агрегат насосный центробежный погружной 2,2 кВт | 11904 | шт
ГНОМ-16-16-380В агрегат насосный центробежный погружной 2,2 кВт | 10140 | шт
ГНОМ-16-16Д-220В агрегат насосный центробежный погружной с поплавковым выключателем 2,2 кВт | 12576 | шт
ГНОМ-16-16Тр-380В агрегат насосный центробежный погружной 2,2 кВт | 10308 | шт
ГНОМ-25-20-380В агрегат насосный центробежный погружной 3 кВт | 15828 | шт
ГНОМ-25-20-380В агрегат насосный центробежный погружной 3 кВт в комплекте с СУ HMS Control G-8 | 22978 | шт
ГНОМ-40-25-380В агрегат насосный центробежный погружной 5,5 кВт | 25992 | шт
ГНОМ-50-25-380В агрегат насосный центробежный погружной 7,5 кВт | 29364 | шт
ГНОМ-53-10-380В агрегат насосный центробежный погружной 4 кВт в комплекте с СУ HMS Control G-10 | 31849 | шт
ГНОМ-6-10-220В агрегат насосный центробежный погружной 0,6 кВт | 8064 | шт
ГНОМ-6-10Д-220В агрегат насосный центробежный погружной с поплавковым выключателем 0,6 кВт | 8736 | шт
Мини-ГНОМ-7-7-220В агрегат насосный центробежный погружной 0,6 кВт | 7524 | шт
Мини-ГНОМ-7-7Д-220В агрегат насосный центробежный погружной с поплавковым выключателем 0,6 кВт | 7956 | шт
Фекальные насосы
Бурун-ПФ1,8/4-0,55/4 агрегат одновинтовой погружной фекальный 0,55кВт | 14832 | шт
Бурун-ПФ1,8/4-М0,55/4 агрегат одновинтовой погружной фекальный 0,55кВт | 17052 | шт
Насосы для химически активных сред
Винтовые насосы
Бурун-СХ0,9/4-0,25/8А агрегат насосный одновинтовой самовсасывающий переносной 0,25кВт | 34068 | шт
Бурун-СХ0,9/4-ЧМ0,25/8-АИР71В8 агрегат насосный одновинтовой самовсасывающий переносной 0,25кВт | 49884 | шт
Бурун-СХ1,2/4-М0,37/6А агрегат насосный одновинтовой самовсасывающий переносной 0,37кВт | 33564 | шт
Бурун-СХ1,8/4-0,55/4А агрегат насосный одновинтовой самовсасывающий переносной 0,55кВт | 33540 | шт
Бурун-СХ1,8/4-М0,75/4А агрегат насосный одновинтовой самовсасывающий переносной 0,75кВт | 38532 | шт
Бурун-СХ1,8/4-Ч0,55/4-АИР71А4 агрегат насосный одновинтовой самовсасывающий переносной 0,55кВт | 60936 | шт
Бурун-СХ3,6/4-0,75/2А агрегат насосный одновинтовой самовсасывающий переносной 0,75кВт 380 В | 33540 | шт
Бурун-СХ3,6/4-М0,75/2А агрегат насосный одновинтовой самовсасывающий переносной 0,75кВт | 37536 | шт
Бурун-СХ3,6/4-Ч0,75/2-АИР71А2 агрегат насосный одновинтовой самовсасывающий переносной 0,75кВт | 60924 | шт
Бурун-СХ3,6/4-ЧМ0,75/2-АИР71А2 агрегат насосный одновинтовой самовсасывающий переносной 0,75кВт | 51408 | шт
Бурун-СХ6/4-1,5/4 агрегат насосный одновинтовой самовсасывающий переносной 1,5 кВт, 1500 об/мин | 61140 | шт
Бурун-СХ6/4-Ч1,5/4Б-AIS90L4 агрегат насосный переносной самовсасывающий одновинтовой 1,5 кВт | 89640 | шт
Бурун-СХ6/4-ЧМ1,5/4Б-AIS90L4 агрегат насосный переносной самовсасывающий одновинтовой 1,5кВт | 83640 | шт
Принадлежности и запасные части
СМ-100-65-200-4\\Ф-213-б/п рабочее колесо к насосу СМ-100-65-200-4 | 11900 | шт
Управление насосами
Смартреле-С-101 реле управления насосной станцией (вход 4-20 мА) | 4500 | шт
Смартреле-С-102 реле управления насосной станцией (вход 0-5 мА) | 4500 | шт
ОПС, СКУД, средства оповещения
Комплектующие и запчасти
ССВ-15-2М-У2\\ДБИШ745226.002 ключ для сигнала светового ССВ-15-2М-У2 | 63 | шт
ССВ-15-2М-У2\\ДБИШ764431.001-01 ключ торцевой для сигнала светового ССВ-15-2М-У2 | 120 | шт
Средства звуковой сигнализации, оповещения
Горны, гудки, ревуны, сирены электрические
A100AC230G AlertAlarm оповещатель звуковой, серый корпус, 230V АC, 104 dB | 101 | шт
A100AC230R AlertAlarm оповещатель звуковой, красный корпус, 230V АC, 104 dB | 101 | шт
A100DC24R AlertAlarm оповещатель звуковой, красный корпус, 24V DC, 104 dB | 72 | шт
A100DC24W AlertAlarm оповещатель звуковой, белый корпус, 24V DC, 104 dB | 72 | шт
A105NAC230G AlertAlarm оповещатель звуковой, серый корпус, 230V AC, 112 dB | 137 | шт
A105NAC230R AlertAlarm оповещатель звуковой, красный корпус, 230V AC, 112 dB | 137 | шт
A105NDC24G AlertAlarm оповещатель звуковой, серый корпус, 24V DC, 112 dB | 103 | шт
A105NDC24R AlertAlarm оповещатель звуковой, красный корпус, 24V DC, 112 dB | 103 | шт
A105NDC48R AlertAlarm оповещатель звуковой, красный корпус, 48V DC, 112 dB | 108 | шт
A112NAC230R AlertAlarm оповещатель звуковой, красный корпус, 230V AC, 119 dB | 255 | шт
A112NDC110R AlertAlarm оповещатель звуковой, красный корпус, 110V DC, 119 dB | 412 | шт
A112NDC24G AlertAlarm оповещатель звуковой, серый корпус, 10-30V DC, 119 dB | 220 | шт
A112NDC24R AlertAlarm оповещатель звуковой, красный корпус, 24V DC, 119 dB | 220 | шт
A121AC230R AlertAlarm оповещатель звуковой, красный корпус, 230V AC, 126 dB | 385 | шт
A121DC24R AlertAlarm оповещатель звуковой, красный корпус, 24V DC, 126 dB | 349 | шт
H100B030G Spectra оповещатель звуковой сирена 10-30V AC/DC, 100 dB, IP65 | 48 | шт
H100B230G Spectra оповещатель звуковой сирена 40-260V AC/DC, 100 dB, IP65 | 48 | шт
H100T030G Spectra оповещатель звуковой горн 10-30V AC/DC, 100 dB, IP65 | 45 | шт
H100T230G Spectra оповещатель звуковой горн 40-260V AC/DC, 100 dB, IP65 | 42 | шт
H110T030G Spectra оповещатель звуковой горн 10-30V AC/DC, 110 dB, IP65 | 125 | шт
H110T230G Spectra оповещатель звуковой горн 40-260V AC/DC, 110 dB, IP65 | 115 | шт
HA105NAC230R Hootronic сигнализатор звуковой аварийный, корпус красный, 112 dB, 230V AC | 362 | шт
HA121AC115G Hootronic сигнализатор звуковой аварийный, корпус серый, 121 dB, 115V AC | 428 | шт
HA121AC230G Hootronic сигнализатор звуковой аварийный, корпус серый, 121 dB, 230V AC | 428 | шт
HA121AC230R Hootronic сигнализатор звуковой аварийный, корпус красный, 121 dB, 230V AC | 428 | шт
HA121DC24G Hootronic сигнализатор звуковой аварийный, корпус серый, 121 dB, 24V DC | 385 | шт
HMA121AC230G Hootronic сигнализатор звуковой аварийный, серый корпус, 124 dB, 230V AC | 475 | шт
HMA121DC24G Hootronic сигнализатор звуковой аварийный, серый корпус, 124 dB, 24V DC | 445 | шт
MA112FAC230G сирена сигнальная морского исполнения, 119 dB, 230V AC | 401 | шт
MA112FDC24G сирена сигнальная морского исполнения, 119 dB, 10-30V DC | 376 | шт
MA112FDC48G сирена сигнальная морского исполнения, 119 dB, 35-60V DC | 376 | шт
SON2AC115G Sonora сигнализатор звуковой, корпус серый, 104 dB, 115V AC | 102 | шт
SON2AC115R Sonora сигнализатор звуковой, корпус красный, 104 dB, 115V AC | 102 | шт
SON2AC230G Sonora сигнализатор звуковой, корпус серый, 104 dB, 230V AC | 102 | шт
SON2AC230R Sonora сигнализатор звуковой, корпус красный, 104 dB, 230V AC | 102 | шт
SON2DC24R Sonora сигнализатор звуковой, корпус красный, 104 dB, 24V DC | 65 | шт
SONF1AC230G Sonora сигнализатор аварийный звуковой, серый корпус, 230V AC, 100 dB, IP66 | 91 | шт
SONF1AC230R Sonora сигнализатор аварийный звуковой, красный корпус, 230V AC, 100 dB, IP66 | 91 | шт
SONF1AC24G Sonora сигнализатор аварийный звуковой, серый корпус, 24V AC, 100 dB, IP66 | 68 | шт
SONF1DC24G Sonora сигнализатор аварийный звуковой, серый корпус, 24V DC, 100 dB, IP66 | 33 | шт
SONF1DC24R Sonora сигнализатор аварийный звуковой, красный корпус, 24V DC, 100 dB, IP66 | 33 | шт
ВС-3-ГС-12В сигнализатор звуковой взрывозащищенный | 5814 | шт
ВС-3-ГС-12В-УКБК15 сигнализатор звуковой взрывозащищенный | 6726 | шт
ВС-3-ГС-220В сигнализатор звуковой взрывозащищенный | 7638 | шт
ВС-3-ГС-220В-L5 сигнализатор звуковой взрывозащищенный | 8436 | шт
ВС-3-ГС-220В-УКМ12 сигнализатор звуковой взрывозащищенный | 8208 | шт
ВС-3-ГС-24В сигнализатор звуковой взрывозащищенный | 5814 | шт
ВС-3-ГС-24В-УК16 сигнализатор звуковой взрывозащищенный | 6726 | шт
ВС-3-ГС-24В-УКМ12-L3 сигнализатор звуковой взрывозащищенный | 6726 | шт
ВС-3-ГС-6В сигнализатор звуковой взрывозащищенный | 5814 | шт
ВС-3-П-ГС-12В сигнализатор звуковой взрывозащищенный | 7752 | шт
ВС-3-П-ГС-12В-УК16 сигнализатор звуковой взрывозащищенный | 8664 | шт
ВС-3-П-ГС-220В сигнализатор звуковой взрывозащищенный | 9576 | шт
ВС-3-П-ГС-220В-УК16 сигнализатор звуковой взрывозащищенный | 10488 | шт
ВС-3-П-ГС-24В сигнализатор звуковой взрывозащищенный | 7752 | шт
ВС-3-П-ГС-24В-L10 сигнализатор звуковой взрывозащищенный | 9690 | шт
ВС-3-П-ГС-24В-L5 сигнализатор звуковой взрывозащищенный | 8550 | шт
ВС-3-П-ГС-24В-УК16 сигнализатор звуковой взрывозащищенный | 8664 | шт
ВС-3-П-ГС-24В-УКБК15-L0 сигнализатор звуковой взрывозащищенный | 8664 | шт
ВС-6-5/24В сигнализатор звуковой взрывозащищенный | 6726 | шт
ВС-6-5/24В-L0 сигнализатор звуковой взрывозащищенный | 6726 | шт
ВС-6-5/24В-УКБК15-L5 сигнализатор звуковой взрывозащищенный | 8436 | шт
ИА-НКМР.468231.001-01-УХЛ1 извещатель акустический для железнодорожных переездов | 12960 | шт
ИАР-НКМР.468231.002-УХЛ1 извещатель акустический с резервированием для железнодорожных переездов | 26460 | шт
РВ-II-220-УХЛ5 ревун переменного тока | 1918 | шт
РВП-220-УХЛ1 оповещатель охранный звуковой (Сигнал) | 3598 | шт
РВП-220-УХЛ5 оповещатель охранный звуковой (Сигнал) | 3598 | шт
РВП-220-УХЛ5 ревун переменного тока | 3598 | шт
РВП-24-УХЛ5 ревун переменного тока | 3598 | шт
РВП-380-УХЛ5 оповещатель охранный звуковой (Сигнал) | 3598 | шт
РВФ-110-УХЛ5 ревун постоянного тока с фильтром (Сигнал) | 3857 | шт
РВФ-12-УХЛ5 ревун постоянного тока с фильтром (Сигнал) | 3857 | шт
РВФ-220-УХЛ5 ревун постоянного тока с фильтром (Сигнал) | 3857 | шт
РВФ-24-64А1-УХЛ5 ревун постоянного тока с фильтром | 3857 | шт
Ревун-1 устройство вызывное | 8639 | шт
Ревун-2 устройство вызывное | 8639 | шт
СП-Г-1 сирена пьезоэлектрическая герметизированная | 1140 | шт
СС-1-110В-У5 сирена сигнальная переменного тока, силуминовый корпус (Намыс) | 593 | шт
СС-1-127В-У5 сирена сигнальная переменного тока, металлический корпус (Намыс) | 540 | шт
СС-1-220В-50Гц сирена сигнальная взрывозащищенная 1ExsIIT4 (без сертификации по ВЗ) | 900 | шт
СС-1-220В-У5 сирена сигнальная переменного тока, металлический корпус (Намыс) | 540 | шт
СС-1-220В-У5 сирена сигнальная постоянного тока, силуминовый корпус (Намыс) | 1155 | шт
СС-1-220В-УХЛ1 сирена сигнальная переменного тока, силуминовый корпус (Сигнал) | 780 | шт
СС-1-24В-У5 сирена сигнальная переменного тока, металлический корпус (Намыс) | 540 | шт
СС-1-36В-У5 сирена сигнальная переменного тока, металлический корпус (Намыс) | 540 | шт
Громкоговорители
Громкоговорители абонентские
Зенит-305 громкоговоритель абонентский (0,125 Вт) | 835 | шт
Зенит-305-М1 громкоговоритель абонентский (1 Вт) | 960 | шт
Зенит-305-М3 громкоговоритель абонентский (3 Вт) | 1020 | шт
Зенит-305-М5 громкоговоритель абонентский (5 Вт) | 1090 | шт
Громкоговорители рупорные
100ГР-32 громкоговоритель рупорный | 6663.19 | шт
100ГР-32В (120В) громкоговоритель рупорный взрывозащищенный | 9659.76 | шт
100ГР-32П громкоговоритель рупорный пылезащищенный | 7143.84 | шт
10ГР-01HT громкоговоритель рупорный | 3555 | шт
10ГР-01TSH громкоговоритель рупорный | 3870 | шт
10ГР-05HT громкоговоритель рупорный | 4185 | шт
10ГР-05TSH громкоговоритель рупорный | 4500 | шт
10ГР-38 (240В) громкоговоритель рупорный | 3418.95 | шт
10ГР-38 громкоговоритель рупорный | 3282.93 | шт
10ГР-38В (100В) громкоговоритель рупорный взрывозащищенный | 7422.5 | шт
10ГР-38В (120В) громкоговоритель рупорный взрывозащищенный | 7422.5 | шт
10ГР-38В (240В) громкоговоритель рупорный взрывозащищенный | 7662.41 | шт
10ГР-38В (30В) громкоговоритель рупорный взрывозащищенный | 7422.5 | шт
10ГР-38П (240В) громкоговоритель рупорный пылезащищенный | 4560.37 | шт
10ГР-38П громкоговоритель рупорный пылезащищенный | 4353.8 | шт
12ГР-38 громкоговоритель рупорный | 3525.88 | шт
12ГР-38В (120В) громкоговоритель рупорный взрывозащищенный | 7707.84 | шт
12ГР-38В (240В) громкоговоритель рупорный взрывозащищенный | 7707.84 | шт
12ГР-38В (30В) громкоговоритель рупорный взрывозащищенный | 7707.84 | шт
12ГР-38П громкоговоритель рупорный пылезащищенный | 4633.17 | шт
12ГР-41 громкоговоритель рупорный | 4579.67 | шт
12ГР-41В (120В) громкоговоритель рупорный взрывозащищенный | 7827.8 | шт
12ГР-41П громкоговоритель рупорный пылезащищенный | 5659.71 | шт
20ГР-01HT громкоговоритель рупорный | 4185 | шт
20ГР-05HT громкоговоритель рупорный | 4770 | шт
25ГР-34 громкоговоритель рупорный | 3739.46 | шт
25ГР-34В (100В) громкоговоритель рупорный взрывозащищенный | 7908.7 | шт
25ГР-34В (120В) громкоговоритель рупорный взрывозащищенный | 7908.7 | шт
25ГР-34В (30В) громкоговоритель рупорный взрывозащищенный | 7908.7 | шт
25ГР-34П громкоговоритель рупорный пылезащищенный | 4840.21 | шт
25ГР-Д2 громкоговоритель рупорный | 3655.92 | шт
25ГР-Д2В (120В) громкоговоритель рупорный взрывозащищенный | 7824.51 | шт
25ГР-Д2П громкоговоритель рупорный пылезащищенный | 4755.05 | шт
50ГР-45 громкоговоритель рупорный | 5552.65 | шт
50ГР-45В (120В) громкоговоритель рупорный взрывозащищенный | 8824.82 | шт
50ГР-45П громкоговоритель рупорный пылезащищенный | 6282.46 | шт
HS-20B громкоговоритель рупорный искробезопасный | 20804 | шт
HS-20B-01 громкоговоритель рупорный искробезопасный | 26163 | шт
HT-709 громкоговоритель рупорный | 3240 | шт
TSH-6M громкоговоритель рупорный | 2970 | шт
Колонки звуковые
10КЗ-4 колонка звуковая | 3960 | шт
10КЗ-5 колонка звуковая | 4185 | шт
20КЗ-4 колонка звуковая | 4275 | шт
20КЗ-5 колонка звуковая | 4500 | шт
Звонки, колокола электрические
DNS-212D Zamel звонок электрический "Школьный большой" | 5111 | шт
DNS-212M Zamel звонок электрический "Школьный малый" | 4020 | шт
ЗВОФ-110-70В-УХЛ5 звонок на обрыв постоянного тока с фильтром | 3766 | шт
ЗВОФ-220-УХЛ5 звонок на обрыв постоянного тока с фильтром | 3766 | шт
ЗВОФ-220-УХЛ5 оповещатель охранный звуковой (Сигнал) | 3766 | шт
ЗВОФ-24-70В1-УХЛ5 звонок на обрыв постоянного тока с фильтром | 3766 | шт
ЗВОФ-24-УХЛ5 оповещатель охранный звуковой (Сигнал) | 3766 | шт
ЗВП-110-УХЛ5 оповещатель охранный звуковой (Сигнал) | 3269 | шт
ЗВП-127-УХЛ5 оповещатель охранный звуковой (Сигнал) | 3269 | шт
ЗВП-220-УХЛ5 звонок переменного тока | 3269 | шт
ЗВП-220-УХЛ5 оповещатель охранный звуковой (Сигнал) | 3269 | шт
ЗВП-24-УХЛ5 звонок переменного тока | 3269 | шт
ЗВРФ-220-УХЛ5 звонок-ревун постоянного тока с фильтром | 6587 | шт
ЗВРФ-24Г-УХЛ5 звонок-ревун постоянного тока с фильтром | 6587 | шт
ЗПТ-12М звонок постоянного тока | 6188 | шт
ЗПТ-24М звонок постоянного тока | 6050 | шт
КЛП-220-УХЛ5 колокол переменного тока | 3626 | шт
КЛП-24-УХЛ5 колокол переменного тока | 3626 | шт
КЛРП-220-УХЛ5 колокол-ревун переменного тока | 5544 | шт
МЗ-2-110В звонок громкого боя постоянного тока | 1110 | шт
МЗ-2-127В-50Гц звонок громкого боя переменного ток (металлический корпус) | 970 | шт
МЗ-2-12В-50Гц звонок громкого боя переменного тока (металлический корпус) | 970 | шт
МЗ-2-220В звонок громкого боя постоянного тока | 1110 | шт
МЗ-2-220В-50Гц звонок громкого боя переменного тока (металлический корпус) | 970 | шт
МЗ-2-24В звонок громкого боя постоянного тока | 1110 | шт
МЗ-2-24В-50Гц звонок громкого боя переменного тока (металлический корпус) | 970 | шт
МЗ-2-36В звонок громкого боя постоянного тока | 1110 | шт
МЗ-2-36В-50Гц звонок громкого боя переменного тока (металлический корпус) | 970 | шт
МЗ-2-380В звонок громкого боя постоянного тока | 1110 | шт
МЗ-2-380В-50Гц звонок громкого боя переменного тока (металлический корпус) | 970 | шт
МЗМ-1-127В звонок громкого боя переменного тока | 590 | шт
МЗМ-1-220В звонок громкого боя переменного тока | 705 | шт
МЗМ-1-220В звонок громкого боя постоянного тока | 705 | шт
Сигнализаторы звуковые пневматические
РЖС-1 рожок сигнальный железнодорожный | 416.67 | шт
Сирены механические (ручные)
FX-200 сирена механическая ручная (СО-120) | 12000 | шт
LK-100 сирена механическая ручная (СО-100) | 6070 | шт
LK-100P сирена механическая ручная (СО-100Р) | 3310 | шт
Сирены электромеханические (электродинамические)
Banshee DUPLO BMDP024 сирена электромеханическая всепогодная 24V DC, 113 dB, IP65 | 350 | шт
LK-MS190 сирена электромеханическая 230V AC | 650 | шт
LK-SCL сирена электромеханическая 230V AC | 4050 | шт
С-28 сирена 220В (Пенза) | 14500 | шт
С-28 сирена 220В (РБ) | 13200 | шт
С-28 сирена 380В (Пенза) | 12000 | шт
С-28Н сирена 220В (Пенза) | 15500 | шт
С-28Н сирена 380В (Пенза) | 13000 | шт
С-28У сирена 220В (РБ) | 13680 | шт
С-28У сирена 380В (РБ) | 13680 | шт
С-40 сирена 380В (РБ) | 18780 | шт
С-40С сирена 220В (Пенза) | 22500 | шт
С-40С сирена 380В (Пенза) | 21500 | шт
Средства световой сигнализации
Заградительные огни
ЗОМ-ППМ-А-К-220М огонь заградительный светодиодный проблесковый красный, 220В AC | 2313 | шт
ЗОМ-ППМ-А1-К-220 огонь заградительный светодиодный красный, 220В AC | 3319 | шт
ЗОМ-ППМ-А1-К-24 огонь заградительный светодиодный красный, 24В AC/DC | 3094 | шт
ЗОМ-ППМ-А1-К-48 огонь заградительный светодиодный красный, 48В DC | 3844 | шт
ЗОМ-ППМ-А2-Б-220 огонь заградительный светодиодный белый, 220В AC | 2150 | шт
ЗОМ-ППМ-А2-Б-24 огонь заградительный светодиодный белый, 24В AC/DC | 2332 | шт
ЗОМ-ППМ-А2-К-12 огонь заградительный светодиодный красный, 12В AC/DC | 2000 | шт
ЗОМ-ППМ-А2-К-220 огонь заградительный светодиодный красный, 220В AC | 1907 | шт
ЗОМ-ППМ-А2-К-24 огонь заградительный светодиодный красный, 24В AC/DC | 1907 | шт
ЗОМ-ППМ-А2-К-48 огонь заградительный светодиодный красный, 48В DC | 2657 | шт
ЗОМ-ППМ-Б-Б-220 огонь заградительный светодиодный белый, 220В AC | 3650 | шт
ЗОМ-ППМ-Б-Б-24 огонь заградительный светодиодный белый, 24В AC/DC | 3488 | шт
ЗОМ-ППМ-Б-Б-48М огонь заградительный светодиодный проблесковый белый, 48В DC | 3988 | шт
ЗОМ-ППМ-Б-К-110М огонь заградительный светодиодный проблесковый красный, 110В AC | 3275 | шт
ЗОМ-ППМ-Б-К-12 огонь заградительный светодиодный красный, 12В AC/DC | 3157 | шт
ЗОМ-ППМ-Б-К-12М огонь заградительный светодиодный проблесковый красный, 12В AC/DC | 3813 | шт
ЗОМ-ППМ-Б-К-220 огонь заградительный светодиодный красный, 220В AC | 3157 | шт
ЗОМ-ППМ-Б-К-220М огонь заградительный светодиодный проблесковый красный, 220В AC | 3450 | шт
ЗОМ-ППМ-Б-К-24 огонь заградительный светодиодный красный, 24В AC/DC | 3157 | шт
ЗОМ-ППМ-Б-К-24М огонь заградительный светодиодный проблесковый красный, 24В AC/DC | 3519 | шт
ЗОМ-ППМ-Б-К-48 огонь заградительный светодиодный красный, 48В DC | 3307 | шт
ЗОМ-ППМ-Б-К-48М огонь заградительный светодиодный проблесковый красный, 48В DC | 3663 | шт
ЗОМ-ППМ-В-Б-220 огонь заградительный светодиодный белый, 220В AC | 4913 | шт
ЗОМ-ППМ-В-Б-24 огонь заградительный светодиодный белый, 24В AC/DC | 4969 | шт
ЗОМ-ППМ-В-К-12 огонь заградительный светодиодный красный, 12В AC/DC | 4313 | шт
ЗОМ-ППМ-В-К-220 огонь заградительный светодиодный красный, 220В AC | 4438 | шт
ЗОМ-ППМ-В-К-24 огонь заградительный светодиодный красный, 24В AC/DC | 4313 | шт
ЗОМ-ППМ-В-К-48 огонь заградительный светодиодный красный, 48В DC | 4438 | шт
ЗОМ-ППМА-К-12-ФОТО огонь заградительный светодиодный с фотореле красный, 12В AC/DC | 3013 | шт
ЗОМ-ППМА-К-220 огонь заградительный светодиодный с подогревом красный, 220В AC | 2732 | шт
ЗОМ-ППМА-К-220-2А огонь заградительный светодиодный сдвоенный красный, 220В AC | 7575 | шт
ЗОМ-ППМА-К-220-ФОТО огонь заградительный светодиодный с фотореле красный, 220В AC | 2675 | шт
ЗОМ-ППМА-К-48 огонь заградительный светодиодный с подогревом красный, 48В DC | 3613 | шт
ЗОМ-ППМА-К-48-ФОТО огонь заградительный светодиодный с фотореле красный, 48В DC | 3125 | шт
ЗОМ-ППМА1-К-220-2А огонь заградительный светодиодный сдвоенный красный, 220В AC | 9925 | шт
ЗОМ-ППМБ-К-220-2А огонь заградительный светодиодный сдвоенный красный, 220В AC | 10082 | шт
ЗОМ-ППМБ-К-220-ФОТО огонь заградительный светодиодный с фотореле красный, 220В AC | 4038 | шт
ЗОМ-ППМБ-К-48-2Б огонь заградительный светодиодный сдвоенный красный, 48В DC | 10900 | шт
ЗОМ-ППМВ-К-12-2А огонь заградительный светодиодный сдвоенный красный, 12В AC/DC | 12407 | шт
ЗОМ-ППМВ-К-220-2А огонь заградительный светодиодный сдвоенный красный, 220В AC | 12369 | шт
ЗОМ-ППМВ-К-24-2А огонь заградительный светодиодный сдвоенный красный, 24В AC/DC | 12407 | шт
ЗОМ-ППМВ-К-48-2А огонь заградительный светодиодный сдвоенный красный, 48В DC | 12032 | шт
ЗОМ-ППМВ-К-48-2Б огонь заградительный светодиодный сдвоенный красный, 48В DC | 12525 | шт
ЗОМ-ППМВ-К-48-ФОТО огонь заградительный светодиодный с фотореле красный, 48В DC | 5307 | шт
ЗОМ-ППР-А-Б-220 огонь заградительный светодиодный разборный белый, 220В AC | 2969 | шт
ЗОМ-ППР-А-Б-24 огонь заградительный светодиодный разборный белый, 24В AC/DC | 2700 | шт
ЗОМ-ППР-А-К-12 огонь заградительный светодиодный разборный красный, 12В AC/DC | 2538 | шт
ЗОМ-ППР-А-К-220 огонь заградительный светодиодный разборный красный, 220В AC | 2475 | шт
ЗОМ-ППР-А-К-24 огонь заградительный светодиодный разборный красный, 24В AC/DC | 2538 | шт
ЗОМ-ППР-А-К-48 огонь заградительный светодиодный разборный красный, 48В DC | 3357 | шт
ЗОМ-ППР-А1-К-220 огонь заградительный светодиодный разборный красный, 220В AC | 3350 | шт
ЗОМ-ППР-А1-К-48 огонь заградительный светодиодный разборный красный, 48В DC | 3725 | шт
ЗОМ-ППР-Б-Б-220 огонь заградительный светодиодный разборный белый, 220В AC | 4525 | шт
ЗОМ-ППР-Б-Б-24 огонь заградительный светодиодный разборный белый, 24В AC/DC | 5344 | шт
ЗОМ-ППР-Б-К-12 огонь заградительный светодиодный разборный красный, 12В AC/DC | 3694 | шт
ЗОМ-ППР-Б-К-220 огонь заградительный светодиодный разборный красный, 220В AC | 3707 | шт
ЗОМ-ППР-Б-К-24 огонь заградительный светодиодный разборный красный, 24В AC/DC | 3694 | шт
ЗОМ-ППР-Б-К-48 огонь заградительный светодиодный разборный красный, 48В DC | 3844 | шт
ЗОМ-ППР-В-Б-220 огонь заградительный светодиодный разборный белый, 220В AC | 6163 | шт
ЗОМ-ППР-В-Б-24 огонь заградительный светодиодный разборный белый, 24В AC/DC | 6300 | шт
ЗОМ-ППР-В-К-12 огонь заградительный светодиодный разборный красный, 12В AC/DC | 4850 | шт
ЗОМ-ППР-В-К-220 огонь заградительный светодиодный разборный красный, 220В AC | 4725 | шт
ЗОМ-ППР-В-К-24 огонь заградительный светодиодный разборный красный, 24В AC/DC | 4850 | шт
ЗОМ-ППР-В-К-48 огонь заградительный светодиодный разборный красный, 48В DC | 4725 | шт
Маяки индикаторные
B100SLF250B/A Spectra маяк индикаторный под лампу накаливания 5W, оранжевый, 12-250V (без лампы) | 26 | шт
B100SLF250B/C Spectra маяк индикаторный под лампу накаливания 5W, прозрачный, 12-250V (без лампы) | 26 | шт
B100SLF250B/G Spectra маяк индикаторный под лампу накаливания 5W, зеленый, 12-250V (без лампы) | 26 | шт
B100SLF250B/R Spectra маяк индикаторный под лампу накаливания 5W, красный, 12-250V (без лампы) | 26 | шт
B100SLF250B/Y Spectra маяк индикаторный под лампу накаливания 5W, желтый, 12-250V (без лампы) | 26 | шт
B200LDA030B/A Spectra маяк светодиодный индикаторный, оранжевый, 10-30V DC, 9 светодиодов | 58 | шт
B200LDA030B/G Spectra маяк светодиодный индикаторный, зеленый, 10-30V DC, 9 светодиодов | 58 | шт
B200LDA030B/R Spectra маяк светодиодный индикаторный, красный, 10-30V DC, 9 светодиодов | 58 | шт
B200LDA030B/Y Spectra маяк светодиодный индикаторный, желтый, 10-30V DC, 9 светодиодов | 58 | шт
B200LDA230B/G Spectra маяк светодиодный индикаторный, зеленый, 90-230V AC, 9 светодиодов | 64 | шт
B200LDA230B/R Spectra маяк светодиодный индикаторный, красный, 90-230V AC, 9 светодиодов | 64 | шт
B200LDA230B/Y Spectra маяк светодиодный индикаторный, желтый, 90-230V AC, 9 светодиодов | 64 | шт
B200SLF250B/G Spectra маяк индикаторный под лампу накаливания 5W, зеленый, 12-250V (без лампы) | 15 | шт
B200SLF250B/R Spectra маяк индикаторный под лампу накаливания 5W, красный, 12-250V (без лампы) | 15 | шт
B200SLF250B/Y Spectra маяк индикаторный под лампу накаливания 5W, желтый, 12-250V (без лампы) | 15 | шт
B200SLF250B/А Spectra маяк индикаторный под лампу накаливания 5W, оранжевый, 12-250V (без лампы) | 15 | шт
B200SLF250B/В Spectra маяк индикаторный под лампу накаливания 5W, синий, 12-250V (без лампы) | 15 | шт
B300SLF250B/A Spectra маяк индикаторный под лампу накаливания 25W, оранжевый, 12-250V (без лампы) | 32 | шт
B300SLF250B/B Spectra маяк индикаторный под лампу накаливания 25W, синий, 12-250V (без лампы) | 32 | шт
B300SLF250B/G Spectra маяк индикаторный под лампу накаливания 25W, зеленый, 12-250V (без лампы) | 32 | шт
B300SLF250B/R Spectra маяк индикаторный под лампу накаливания 25W, красный, 12-250V (без лампы) | 32 | шт
B300SLF250B/Y Spectra маяк индикаторный под лампу накаливания 25W, желтый, 12-250V (без лампы) | 32 | шт
B300SLH250B/R Spectra маяк индикаторный с галогенной лампой 20/25W, красный, 12-250V | 42 | шт
B300SLH250B/Y Spectra маяк индикаторный с галогенной лампой 20/25W, желтый, 12-250V | 42 | шт
B400SLF250B/G Spectra маяк индикаторный под лампу накаливания 40W, зеленый, 12-250V (без лампы) | 58 | шт
B400SLF250B/R Spectra маяк индикаторный под лампу накаливания 40W, красный, 12-250V (без лампы) | 58 | шт
B400SLF250B/Y Spectra маяк индикаторный под лампу накаливания 40W, желтый, 12-250V (без лампы) | 58 | шт
B400SLH250B/A Spectra маяк индикаторный с галогенной лампой 35/40W, оранжевый, 12-250V | 67 | шт
B400SLH250B/G Spectra маяк индикаторный с галогенной лампой 35/40W, зеленый, 12-250V | 67 | шт
Маяки проблесковые
B100FLF024B/A Spectra маяк проблесковый с лампой накаливания 5W, оранжевый, 24V DC | 52 | шт
B100FLF230B/R Spectra маяк проблесковый с лампой накаливания 5W, красный, 230V AC | 61 | шт
B100LDA030B/A Spectra маяк светодиодный проблесковый, оранжевый, 10-30V DC, 9 светодиодов | 58 | шт
B100LDA030B/G Spectra маяк светодиодный проблесковый, зеленый, 10-30V DC, 9 светодиодов | 58 | шт
B100LDA030B/R Spectra маяк светодиодный проблесковый, красный, 10-30V DC, 9 светодиодов | 58 | шт
B100LDA030B/Y Spectra маяк светодиодный проблесковый, желтый, 10-30V DC, 9 светодиодов | 58 | шт
B100LDA230B/A Spectra маяк светодиодный проблесковый, оранжевый, 90-230V AC, 9 светодиодов | 64 | шт
B100LDA230B/R Spectra маяк светодиодный проблесковый, красный, 90-230V AC, 9 светодиодов | 64 | шт
B100LDA230B/Y Spectra маяк светодиодный проблесковый, желтый, 90-230V AC, 9 светодиодов | 64 | шт
B100STR030B/A Spectra маяк-стробоскоп ксеноновый, оранжевый, 10-30V AC/DC, 1 Hz | 80 | шт
B100STR230B/A Spectra маяк-стробоскоп ксеноновый, оранжевый, 230V AC, 1 Hz | 71 | шт
B100STR230B/G Spectra маяк-стробоскоп ксеноновый, зеленый, 230V AC, 1 Hz | 71 | шт
B200FLF230B/G Spectra маяк проблесковый с лампой накаливания 5W, зеленый, 230V AC | 48 | шт
B200FLF230B/R Spectra маяк проблесковый с лампой накаливания 5W, красный, 230V AC | 48 | шт
B200STR230B/A Spectra маяк-стробоскоп ксеноновый, оранжевый, 230V AC, 0,75 Hz | 80 | шт
B200STR230B/R Spectra маяк-стробоскоп ксеноновый, красный, 230V AC, 0,75 Hz | 80 | шт
B300FLF024B/B Spectra маяк проблесковый с лампой накаливания 25W, синий, 24V DC | 80 | шт
B300FLF230B/Y Spectra маяк проблесковый с лампой накаливания 25W, желтый, 230V AC | 90 | шт
B300FLH230B/R Spectra маяк проблесковый с лампой галогенной 25W, красный, 230V AC | 106 | шт
B300FLH230B/Y Spectra маяк проблесковый с лампой галогенной 25W, желтый, 230V AC | 106 | шт
B300LDA050B/A Spectra маяк светодиодный многофункциональный, оранжевый, 10-50V DC, 16 светодиодов | 141 | шт
B300LDA050B/B Spectra маяк светодиодный многофункциональный, синий, 10-50V DC, 16 светодиодов | 141 | шт
B300LDA050B/G Spectra маяк светодиодный многофункциональный, зеленый, 10-50V DC, 16 светодиодов | 141 | шт
B300LDA050B/R Spectra маяк светодиодный многофункциональный, красный, 10-50V DC, 16 светодиодов | 141 | шт
B300LDA050B/Y Spectra маяк светодиодный многофункциональный, желтый, 10-50V DC, 16 светодиодов | 141 | шт
B300LDA230B/G Spectra маяк светодиодный многофункциональный, зеленый, 90-230V AC, 16 светодиодов | 141 | шт
B300LDA230B/R Spectra маяк светодиодный многофункциональный, красный, 90-230V AC, 16 светодиодов | 141 | шт
B300LDA230B/Y Spectra маяк светодиодный многофункциональный, желтый, 90-230V AC, 16 светодиодов | 141 | шт
B300RTH012B/B Spectra маяк проблесковый вращающийся с галогенной лампой 25W, синий, 12V DC | 102 | шт
B300RTH024B/B Spectra маяк проблесковый вращающийся с галогенной лампой 25W, синий, 24V DC | 102 | шт
B300RTH024B/R Spectra маяк проблесковый вращающийся с галогенной лампой 25W, красный, 24V DC | 102 | шт
B300RTH230B/A Spectra маяк проблесковый вращающийся с галогенной лампой 25W, оранжевый, 230V AC | 115 | шт
B300RTH230B/R Spectra маяк проблесковый вращающийся с галогенной лампой 25W, красный, 230V AC | 115 | шт
B300STR230B/A Spectra маяк-стробоскоп ксеноновый, оранжевый, 230V AC, 1 Hz | 90 | шт
B300STR230B/B Spectra маяк-стробоскоп ксеноновый, синий, 230V AC, 1 Hz | 90 | шт
B400FLF230B/A Spectra маяк проблесковый с лампой накаливания 40W, оранжевый, 230V AC | 115 | шт
B400FLF230B/R Spectra маяк проблесковый с лампой накаливания 40W, красный, 230V AC | 115 | шт
B400FLF230B/Y Spectra маяк проблесковый с лампой накаливания 40W, желтый, 230V AC | 115 | шт
B400FLF24AB/R Spectra маяк проблесковый с лампой накаливания 40W, красный, 24V AC | 120 | шт
B400FLH230B/A Spectra маяк проблесковый с лампой галогенной 40W, оранжевый, 230V AC | 122 | шт
B400LDA050B/G Spectra маяк светодиодный многофункциональный, зеленый, 10-50V DC, 32 светодиода | 335 | шт
B400LDA050B/R Spectra маяк светодиодный многофункциональный, красный, 10-50V DC, 32 светодиода | 335 | шт
B400LDA050B/Y Spectra маяк светодиодный многофункциональный, желтый, 10-50V DC, 32 светодиода | 335 | шт
B400LDA230B/G Spectra маяк светодиодный многофункциональный, зеленый, 230V AC, 32 светодиода | 335 | шт
B400LDA230B/R Spectra маяк светодиодный многофункциональный, красный, 230V AC, 32 светодиода | 335 | шт
B400LDA230B/Y Spectra маяк светодиодный многофункциональный, желтый, 230V AC, 32 светодиода | 335 | шт
B400RTH024B/R Spectra маяк проблесковый вращающийся с галогенной лампой 35W, красный, 24V DC | 112 | шт
B400STR230B/A Spectra маяк-стробоскоп ксеноновый, оранжевый, 230V AC, 1 Hz | 214 | шт
B400STR230B/R Spectra маяк-стробоскоп ксеноновый, красный, 230V AC, 1 Hz | 214 | шт
L101HAC230AG/B AlertAlight сигнализатор световой светодиодный, синий, 90-260V AC/DC | 87 | шт
L101HAC230AG/R AlertAlight сигнализатор световой светодиодный, красный, 90-260V AC/DC | 87 | шт
L101HAC230AR/R AlertAlight сигнализатор световой светодиодный, красный, 90-260V AC/DC | 87 | шт
L101HAC230SR/R AlertAlight сигнализатор световой светодиодный, красный, 90-260V AC/DC | 87 | шт
L101HDC024AR/A AlertAlight сигнализатор световой светодиодный, оранжевый, 10-30V DC | 79 | шт
L101HDC024AR/Y AlertAlight сигнализатор световой светодиодный, желтый, 10-30V DC | 79 | шт
L101HDC024SR/R AlertAlight сигнализатор световой светодиодный, красный, 10-30V DC | 79 | шт
L101XAC230AR/R AlertAlarm сигнализатор световой с ксеноновой лампой, красный, 230V AC | 74 | шт
Л1-54 лампа индикации импульсная | 5400 | шт
Посты сигнализации
ВУУК-МС-ЖЖ-220В сигнализатор световой взрывозащищенный (желтый, желтый) | 7638 | шт
ВУУК-МС-КС-12В сигнализатор световой взрывозащищенный (красный, синий) | 6726 | шт
ВУУК-МС-КС-220В сигнализатор световой взрывозащищенный (красный, синий) | 7638 | шт
Светофоры
СС-56ППМ-Ж-220 светофор промышленный (желтый) | 1807 | шт
СС-56ППМ-К-220 светофор промышленный (красный) | 1807 | шт
СС-56ППМ-Л-220 светофор промышленный (зеленый) | 2063 | шт
Устройства световой сигнализации прочие
ВС-4-3С-12В-УК16 сигнализатор световой взрывозащищенный (красный) | 7638 | шт
ВС-4-3С-220В сигнализатор световой взрывозащищенный (красный) | 6726 | шт
ВС-4-3С-220В-УКМ12 сигнализатор световой взрывозащищенный (красный) | 7296 | шт
ВС-4-3С-24В сигнализатор световой взрывозащищенный (красный) | 6726 | шт
ВС-4-3С-24В-L5 сигнализатор световой взрывозащищенный (красный) | 7524 | шт
ВС-4-3С-24В-УК16 сигнализатор световой взрывозащищенный (красный) | 7638 | шт
ВС-4-3С-Н-24В-З-УКМ12-L0 сигнализатор световой взрывозащищенный (зеленый) | 7296 | шт
ВС-4-3С-Н-24В-УКМ12-L0 сигнализатор световой взрывозащищенный (красный) | 7296 | шт
ВС-4-3СФ-З-Ж-КП-24В сигнализатор световой взрывозащищенный (зеленый, желтый, красный) | 10146 | шт
ВС-4-3СФ-З-К-Ж-24В сигнализатор световой взрывозащищенный (зеленый, красный, желтый) | 8208 | шт
ВС-4-3СФ-З-К-С-6В сигнализатор световой взрывозащищенный (зеленый, красный, синий) | 8208 | шт
ВС-4-3СФ-З-КП-ЖП-24В-L11 сигнализатор световой взрывозащищенный (зеленый, красный, желтый) | 12312 | шт
ВС-4-П-3СФ-24В сигнализатор световой взрывозащищенный (зеленый, желтый, красный) | 10146 | шт
ВС-4-П-3СФ-К-Ж-З-12В сигнализатор световой взрывозащищенный (красный, желтый, зеленый) | 10146 | шт
ВС-4-П-3СФ-К-Ж-З-24В сигнализатор световой взрывозащищенный (красный, желтый, зеленый) | 10146 | шт
ВС-4-П-С-220В-L7 сигнализатор световой взрывозащищенный (красный) | 9918 | шт
ВС-4-П-С-24В сигнализатор световой взрывозащищенный (красный) | 7068 | шт
ВС-4-П-С-24В-С-УКБК15 сигнализатор световой взрывозащищенный (синий) | 7980 | шт
ВС-4-С-12В сигнализатор световой взрывозащищенный (красный) | 5130 | шт
ВС-4-С-12В-С сигнализатор световой взрывозащищенный (синий) | 5130 | шт
ВС-4-С-220В сигнализатор световой взрывозащищенный (красный) | 6726 | шт
ВС-4-С-220В-L5 сигнализатор световой взрывозащищенный (красный) | 7524 | шт
ВС-4-С-220В-Ж сигнализатор световой взрывозащищенный (желтый) | 6726 | шт
ВС-4-С-220В-З сигнализатор световой взрывозащищенный (зеленый) | 6726 | шт
ВС-4-С-24В сигнализатор световой взрывозащищенный (красный) | 5130 | шт
ВС-4-С-24В-L15 сигнализатор светозвуковой взрывозащищенный (красный) | 8208 | шт
ВС-4-С-24В-L3 сигнализатор светозвуковой взрывозащищенный (красный) | 5472 | шт
ВС-4-С-24В-Ж сигнализатор световой взрывозащищенный (желтый) | 5130 | шт
ВС-4-С-24В-З сигнализатор световой взрывозащищенный (зеленый) | 5130 | шт
ВС-4-С-24В-УК16 сигнализатор световой взрывозащищенный (красный) | 6042 | шт
ВС-5-3СФ сигнализатор световой взрывозащищенный (красный) | 7410 | шт
ССВ-15-3М-01 сигнал световой взрывозащищенный 12 AC/DC, красный | 2550 | шт
ССВ-15-3М-08 сигнал световой взрывозащищенный 12 AC/DC, белый, с кабелем в металлорукаве | 3492 | шт
ССВ-15-3М-09 сигнал световой взрывозащищенный 24 AC/DC, красный | 2550 | шт
ССВ-15-3М-11 сигнал световой взрывозащищенный 24 AC/DC, зеленый | 2550 | шт
ССВ-15-3М-12 сигнал световой взрывозащищенный 24 AC/DC, зеленый, с кабелем в металлорукаве | 3492 | шт
ССВ-15-3М-13 сигнал световой взрывозащищенный 24 AC/DC, желтый | 2550 | шт
ССВ-15-3М-16 сигнал световой взрывозащищенный 24 AC/DC, белый, с кабелем в металлорукаве | 3492 | шт
Средства светозвуковой сигнализации
AL100HAC230G/R AlertAlarm сигнализатор светозвуковой светодиодный, красный, 104 dB, 230V AC | 200 | шт
AL100HAC230R/A AlertAlarm сигнализатор светозвуковой светодиодный, оранжевый, 104 dB, 230V AC | 200 | шт
AL100HAC230R/R AlertAlarm сигнализатор светозвуковой светодиодный, красный, 104 dB, 230V AC | 200 | шт
AL100XAC230G/A AlertAlarm сигнализатор светозвуковой с ксеноновой лампой, оранжевый, 104 dB, 230V AC | 200 | шт
AL100XAC230G/R AlertAlarm сигнализатор светозвуковой с ксеноновой лампой, красный, 104 dB, 230V AC | 200 | шт
AL100XAC230R/A AlertAlarm сигнализатор светозвуковой с ксеноновой лампой, оранжевый, 104 dB, 230V AC | 200 | шт
AL100XAC230R/R AlertAlarm сигнализатор светозвуковой с ксеноновой лампой, красный, 104 dB, 230V AC | 200 | шт
AL105NHAC230G/R AlertAlarm сигнализатор светозвуковой светодиодный, красный, 112 dB, 230V AC | 235 | шт
AL105NHAC230R/R AlertAlarm сигнализатор светозвуковой светодиодный, красный, 112 dB, 230V AC | 235 | шт
AL105NHDC024G/R AlertAlarm сигнализатор светозвуковой светодиодный, красный, 112 dB, 24V DC | 237 | шт
AL105NHDC024R/R AlertAlarm сигнализатор светозвуковой светодиодный, красный, 112 dB, 24V DC | 237 | шт
AL105NXAC024R/R AlertAlarm сигнализатор светозвуковой с ксеноновой лампой, красный, 112 dB, 24V AC | 272 | шт
AL105NXAC230G/G AlertAlarm сигнализатор светозвуковой с ксеноновой лампой, зеленый, 112 dB, 230V AC | 235 | шт
AL105NXAC230G/R AlertAlarm сигнализатор светозвуковой с ксеноновой лампой, красный, 112 dB, 230V AC | 235 | шт
AL105NXAC230G/Y AlertAlarm сигнализатор светозвуковой с ксеноновой лампой, желтый, 112 dB, 230V AC | 235 | шт
AL105NXAC230R/A AlertAlarm сигнализатор светозвуковой с ксеноновой лампой, оранжевый, 112 dB, 230VAC | 235 | шт
AL105NXAC230R/R AlertAlarm сигнализатор светозвуковой с ксеноновой лампой, красный, 112 dB, 230V AC | 235 | шт
AL112NHAC230G/B AlertAlarm сигнализатор светозвуковой светодиодный, синий, 119 dB, 230V AC | 356 | шт
AL112NHDC024R/R AlertAlarm сигнализатор светозвуковой светодиодный, красный, 119 dB, 24V DC | 359 | шт
AL112NXAC230R/R AlertAlarm сигнализатор светозвуковой с ксеноновой лампой, красный, 119 dB, 230V AC | 356 | шт
AL112NXDC012R/R AlertAlarm сигнализатор светозвуковой с ксеноновой лампой, красный, 119 dB, 12V DC | 359 | шт
AL112NXDC024R/R AlertAlarm сигнализатор светозвуковой с ксеноновой лампой, красный, 119 dB, 24V DC | 359 | шт
AL121HAC230R/A AlertAlarm сигнализатор светозвуковой светодиодный, оранжевый, 126 dB, 230V AC | 515 | шт
AL121HDC024R/R AlertAlarm сигнализатор светозвуковой светодиодный, красный, 126 dB, 24V DC | 508 | шт
AL121XAC230R/R AlertAlarm сигнализатор светозвуковой с ксеноновой лампой, красный, 126 dB, 230V AC | 515 | шт
AL121XDC024R/R AlertAlarm сигнализатор светозвуковой светодиодный, красный, 126 dB, 24V DC | 508 | шт
AL121XDC024R/Y AlertAlarm сигнализатор светозвуковой светодиодный, желтый, 126 dB, 24V DC | 508 | шт
H100BL030G/A Spectra оповещатель звуковой со светодиодным маяком, оранжевый, 10-30V DC, 100 dB,IP65 | 157 | шт
H100BL030G/B Spectra оповещатель звуковой со светодиодным маяком, синий, 10-30V DC, 100 dB, IP65 | 157 | шт
H100BL030G/G Spectra оповещатель звуковой со светодиодным маяком, зеленый, 10-30V DC, 100 dB, IP65 | 157 | шт
H100BL030G/R Spectra оповещатель звуковой со светодиодным маяком, красный, 10-30V DC, 100 dB, IP65 | 157 | шт
H100BL030G/Y Spectra оповещатель звуковой со светодиодным маяком, желтый, 10-30V DC, 100 dB, IP65 | 157 | шт
H100BL230G/A Spectra оповещатель звуковой со светодиодным маяком, оранжевый, 230V AC/DC,100 dB, IP65 | 157 | шт
H100BL230G/B Spectra оповещатель звуковой со светодиодным маяком, синий, 230V AC/DC, 100 dB, IP65 | 157 | шт
H100BL230G/R Spectra оповещатель звуковой со светодиодным маяком, красный, 230V AC/DC, 100 dB, IP65 | 157 | шт
H100BL230G/Y Spectra оповещатель звуковой со светодиодным маяком, желтый, 230V AC/DC, 100 dB, IP65 | 157 | шт
H100BX024G/A Spectra оповещатель звуковой с ксеноновым маяком, оранжевый, 24V AC/DC, 100 dB, IP65 | 192 | шт
H100BX024G/R Spectra оповещатель звуковой с ксеноновым маяком, красный, 24V AC/DC, 100 dB, IP65 | 192 | шт
H100BX024G/Y Spectra оповещатель звуковой с ксеноновым маяком, желтый, 24V AC/DC, 100 dB, IP65 | 192 | шт
H100BX230G/A Spectra оповещатель звуковой с ксеноновым маяком, оранжевый, 230V AC, 100 dB, IP65 | 192 | шт
H100BX230G/B Spectra оповещатель звуковой с ксеноновым маяком, синий, 230V AC, 100 dB, IP65 | 192 | шт
H100BX230G/R Spectra оповещатель звуковой с ксеноновым маяком, красный, 230V AC, 100 dB, IP65 | 192 | шт
H100BX230G/Y Spectra оповещатель звуковой с ксеноновым маяком, желтый, 230V AC, 100 dB, IP65 | 192 | шт
H100TL030G/R Spectra горн со светодиодным маяком, красный, 10-30V DC, 100 dB, IP65 | 179 | шт
H100TL030G/Y Spectra горн со светодиодным маяком, желтый, 10-30V DC, 100 dB, IP65 | 179 | шт
H100TL230G/A Spectra горн со светодиодным маяком, оранжевый, 100 dB, 90-260V AC, IP65 | 179 | шт
H100TL230G/B Spectra горн со светодиодным маяком, синий, 100 dB, 90-260V AC, IP65 | 179 | шт
H100TL230G/R Spectra горн со светодиодным маяком, красный, 90-260V AC, 100 dB, IP65 | 179 | шт
H100TL230G/Y Spectra горн со светодиодным маяком, желтый, 100 dB, 90-260V AC, IP65 | 179 | шт
H100TX024G/R Spectra горн с ксеноновым маяком, красный, 100 dB, 24V AC/DC, IP65 | 211 | шт
H100TX024G/Y Spectra горн с ксеноновым маяком, желтый, 100 dB, 24V AC/DC, IP65 | 211 | шт
H100TX230G/B Spectra горн с ксеноновым маяком, синий, 100 dB, 230V AC, IP65 | 211 | шт
H100TX230G/R Spectra горн с ксеноновым маяком, красный, 100 dB, 230V AC, IP65 | 211 | шт
H100TX230G/Y Spectra горн с ксеноновым маяком, желтый, 100 dB, 230V AC, IP65 | 211 | шт
H110TL030G/R Spectra горн со светодиодным маяком, красный, 10-30V DC, 110 dB, IP65 | 246 | шт
H110TL030G/Y Spectra горн со светодиодным маяком, желтый, 10-30V DC, 110 dB, IP65 | 246 | шт
H110TL230G/A Spectra горн со светодиодным маяком, оранжевый, 90-260V AC/DC, 110 dB, IP65 | 246 | шт
H110TL230G/B Spectra горн со светодиодным маяком, синий, 90-260V AC/DC, 110 dB, IP65 | 246 | шт
H110TL230G/R Spectra горн со светодиодным маяком, красный, 90-260V AC/DC, 110 dB, IP65 | 246 | шт
H110TL230G/Y Spectra горн со светодиодным маяком, желтый, 90-260V AC/DC, 110 dB, IP65 | 246 | шт
H110TR012G/R Spectra маяк-горн вращающийся с лампой галогенной, красный, 110 dB, 12V DC | 281 | шт
H110TR024G/R Spectra маяк-горн вращающийся с лампой галогенной, красный, 110 dB, 24V DC | 281 | шт
H110TR230G/A Spectra маяк-горн вращающийся с лампой галогенной, оранжевый, 110 dB, 230V AC | 281 | шт
H110TR230G/R Spectra маяк-горн вращающийся с лампой галогенной, красный, 110 dB, 230V AC | 281 | шт
H110TR230G/Y Spectra маяк-горн вращающийся с лампой галогенной, желтый, 110 dB, 230V AC | 281 | шт
H110TX048G/R Spectra горн со стробоскопическим маяком, красный, 110 dB, 48V AC/DC, IP65 | 303 | шт
H110TX230G/R Spectra горн со стробоскопическим маяком, красный, 110 dB, 230V AC, IP65 | 281 | шт
HAL121HAC230G/R Hootronic сирена со светодиодным проблесковым маяком, красный, 121 dB, 230V AC | 554 | шт
HAL121XAC230G/R Hootronic сирена с ксеноновым проблесковым маяком, красный, 121 dB, 230V AC | 554 | шт
HAL121XDC024R/R Hootronic сирена с ксеноновым проблесковым маяком, красный, 121 dB, 24V DC | 561 | шт
SON4AC230G/R сигнализатор светозвуковой с ксеноновой лампой, корпус серый, красная, 104 dB, 230V AC | 139 | шт
SON4AC230R/R сигнализатор светозвуковой с ксеноновой лампой, корпус красный, красная, 104 dB, 230VAC | 139 | шт
SON4DC24G/A сигнализатор светозвуковой с ксеноновой лампой, корпус серый, оранжевая, 104 dB, 24V DC | 113 | шт
SON4DC24G/R сигнализатор светозвуковой с ксеноновой лампой, корпус серый, красная, 104 dB, 24V DC | 113 | шт
SON4DC24R/A сигнализатор светозвуковой с ксеноновой лампой, корпус красный, оранжевая, 104 dB, 24VDC | 113 | шт
SON4LAC115G/R сигнализатор светозвуковой светодиодный, корпус серый, красная, 100 dB, 115V DC | 116 | шт
SON4LAC230G/A сигнализатор светозвуковой светодиодный, корпус серый, оранжевая, 100 dB, 230V AC | 116 | шт
SON4LAC230G/R сигнализатор светозвуковой светодиодный, корпус серый, красная, 100 dB, 230V AC | 116 | шт
SON4LAC230R/R сигнализатор светозвуковой светодиодный, корпус красный, красная, 100 dB, 230V AC | 116 | шт
SON4LDC12R/R сигнализатор светозвуковой светодиодный, корпус красный, красная, 100 dB, 12V DC | 86 | шт
SON4LDC24G/A сигнализатор светозвуковой светодиодный, корпус серый, оранжевая, 100 dB, 24V DC | 86 | шт
SON4LDC24G/R сигнализатор светозвуковой светодиодный, корпус серый, красная, 100 dB, 24V DC | 86 | шт
SON4LDC24R/R сигнализатор светозвуковой светодиодный, корпус красный, красная, 100 dB, 24V DC | 86 | шт
SONFL1HAC230G/A сигнализатор светозвуковой светодиодный, линза оранжевая, 100 dB, 230V AC | 130 | шт
SONFL1HAC230R/A сигнализатор светозвуковой светодиодный, линза оранжевая, 100 dB, 230V AC | 130 | шт
SONFL1HAC230R/R сигнализатор светозвуковой светодиодный, линза красная, 100 dB, 230V AC | 130 | шт
SONFL1HDC24G/A сигнализатор светозвуковой светодиодный, линза оранжевая, 100 dB, 24V DC | 126 | шт
SONFL1HDC24G/R сигнализатор светозвуковой светодиодный, линза красная, 100 dB, 24V DC | 126 | шт
SONFL1XAC230G/R сигнализатор светозвуковой с ксеноновой лампой, линза красная, 100 dB, 230V AC | 130 | шт
SONFL1XAC230G/Y сигнализатор светозвуковой с ксеноновой лампой, линза желтая, 100 dB, 230V AC | 130 | шт
SONFL1XAC230R/R сигнализатор светозвуковой с ксеноновой лампой, линза красная, 100 dB, 230V AC | 130 | шт
SONFL1XDC024G/R сигнализатор светозвуковой с ксеноновой лампой, линза красная, 100 dB, 24V DC | 126 | шт
SONFL1XDC024G/Y сигнализатор светозвуковой с ксеноновой лампой, линза желтая, 100 dB, 24V DC | 126 | шт
SONFL1XDC024R/R сигнализатор светозвуковой с ксеноновой лампой, линза красная, 100 dB, 24V DC | 126 | шт
ВС-3-12В сигнализатор светозвуковой взрывозащищенный (красный) | 6954 | шт
ВС-3-12В-L20 сигнализатор светозвуковой взрывозащищенный (красный) | 11172 | шт
ВС-3-12В-Ж сигнализатор светозвуковой взрывозащищенный (желтый) | 6954 | шт
ВС-3-12В-З сигнализатор светозвуковой взрывозащищенный (зеленый) | 6954 | шт
ВС-3-12В-С сигнализатор светозвуковой взрывозащищенный (синий) | 6954 | шт
ВС-3-12В-УК16-L0 сигнализатор светозвуковой взрывозащищенный (красный) | 7866 | шт
ВС-3-12В-УК16-L15 сигнализатор светозвуковой взрывозащищенный (красный) | 10944 | шт
ВС-3-12В-УК16-L20 сигнализатор светозвуковой взрывозащищенный (красный) | 12084 | шт
ВС-3-12В-УКБК15 сигнализатор светозвуковой взрывозащищенный (красный) | 7866 | шт
ВС-3-12В-УКБК15-L0 сигнализатор светозвуковой взрывозащищенный (красный) | 7866 | шт
ВС-3-220В сигнализатор светозвуковой взрывозащищенный (красный) | 8208 | шт
ВС-3-220В-L20 сигнализатор светозвуковой взрывозащищенный (красный) | 12426 | шт
ВС-3-220В-L3 сигнализатор светозвуковой взрывозащищенный (красный) | 8550 | шт
ВС-3-220В-L5 сигнализатор светозвуковой взрывозащищенный (красный) | 9006 | шт
ВС-3-220В-Ж сигнализатор светозвуковой взрывозащищенный (желтый) | 8208 | шт
ВС-3-220В-Ж-УКМ12 сигнализатор светозвуковой взрывозащищенный (желтый) | 8778 | шт
ВС-3-220В-З сигнализатор светозвуковой взрывозащищенный (зеленый) | 8208 | шт
ВС-3-220В-С сигнализатор светозвуковой взрывозащищенный (синий) | 8208 | шт
ВС-3-220В-Син-L5 сигнализатор светозвуковой взрывозащищенный (синий) | 9006 | шт
ВС-3-220В-УК16-L3 сигнализатор светозвуковой взрывозащищенный (красный) | 9462 | шт
ВС-3-220В-УКБК15 сигнализатор светозвуковой взрывозащищенный (красный) | 9120 | шт
ВС-3-220В-УКБК15-L0 сигнализатор светозвуковой взрывозащищенный (красный) | 9120 | шт
ВС-3-220В-УКБК15-L15 сигнализатор светозвуковой взрывозащищенный (красный) | 12198 | шт
ВС-3-220В-УКБК15-L5 сигнализатор светозвуковой взрывозащищенный (красный) | 9918 | шт
ВС-3-220В-УКМ12-L0 сигнализатор светозвуковой взрывозащищенный (красный) | 8778 | шт
ВС-3-24В сигнализатор светозвуковой взрывозащищенный (красный) | 6954 | шт
ВС-3-24В-L3 сигнализатор светозвуковой взрывозащищенный (красный) | 7296 | шт
ВС-3-24В-L5 сигнализатор светозвуковой взрывозащищенный (красный) | 7752 | шт
ВС-3-24В-Ж сигнализатор светозвуковой взрывозащищенный (желтый) | 6954 | шт
ВС-3-24В-Ж-УКБК15 сигнализатор светозвуковой взрывозащищенный (желтый) | 7866 | шт
ВС-3-24В-З сигнализатор светозвуковой взрывозащищенный (зеленый) | 6954 | шт
ВС-3-24В-С сигнализатор светозвуковой взрывозащищенный (синий) | 6954 | шт
ВС-3-24В-УКБК15-L0 сигнализатор светозвуковой взрывозащищенный (красный) | 7866 | шт
ВС-3-24В-УКМ12-L0 сигнализатор светозвуковой взрывозащищенный (красный) | 7524 | шт
ВС-3-24В-УКМ12-L3 сигнализатор светозвуковой взрывозащищенный (красный) | 7866 | шт
ВС-3-2СФ-ГС-12В сигнализатор светозвуковой взрывозащищенный (красный, зеленый) | 8436 | шт
ВС-3-2СФ-ГС-12В-К-Ж-L20 сигнализатор светозвуковой взрывозащищенный (красный, желтый) | 12654 | шт
ВС-3-2СФ-ГС-24В сигнализатор светозвуковой взрывозащищенный (красный, зеленый) | 8436 | шт
ВС-3-2СФ-ГС-24В-L0 сигнализатор светозвуковой взрывозащищенный (красный, желтый) | 8436 | шт
ВС-3-2СФ-ГС-24В-L10 сигнализатор светозвуковой взрывозащищенный (красный, зеленый) | 10374 | шт
ВС-3-2СФ-ГС-24В-L15 сигнализатор светозвуковой взрывозащищенный (красный, зеленый) | 11514 | шт
ВС-3-2СФ-ГС-24В-L3 сигнализатор светозвуковой взрывозащищенный (красный, зеленый) | 8778 | шт
ВС-3-2СФ-ГС-24В-Ж-З-УКМ12-L10 сигнализатор светозвуковой взрывозащищенный (желтый, зеленый) | 10944 | шт
ВС-3-2СФ-ГС-24В-Ж-К сигнализатор светозвуковой взрывозащищенный (желтый, красный) | 8436 | шт
ВС-3-2СФ-ГС-24В-З-З сигнализатор светозвуковой взрывозащищенный (зеленый, зеленый) | 8436 | шт
ВС-3-2СФ-ГС-24В-К-Ж сигнализатор светозвуковой взрывозащищенный (красный, желтый) | 8436 | шт
ВС-3-2СФ-ГС-24В-К-Ж-L5 сигнализатор светозвуковой взрывозащищенный (красный, желтый) | 9234 | шт
ВС-3-2СФ-ГС-24В-К-Ж-УК16 сигнализатор светозвуковой взрывозащищенный (красный, желтый) | 9348 | шт
ВС-3-2СФ-ГС-24В-К-Ж-УКМ12-L0 сигнализатор светозвуковой взрывозащищенный (красный, желтый) | 9006 | шт
ВС-3-2СФ-ГС-24В-К-Ж-УКМ12-L12 сигнализатор светозвуковой взрывозащищенный (красный, желтый) | 11400 | шт
ВС-3-2СФ-ГС-24В-К-Ж-УКМ12-L20 сигнализатор светозвуковой взрывозащищенный (красный, желтый) | 13224 | шт
ВС-3-2СФ-ГС-24В-К-К сигнализатор светозвуковой взрывозащищенный (красный, красный) | 8436 | шт
ВС-3-2СФ-ГС-24В-К-С-УК16 сигнализатор светозвуковой взрывозащищенный (красный, синий) | 9348 | шт
ВС-3-2СФ-ГС-24В-К-С-УК16-L5 сигнализатор светозвуковой взрывозащищенный (красный, синий) | 10146 | шт
ВС-3-2СФ-ГС-24В-УКМ12-L10 сигнализатор светозвуковой взрывозащищенный (красный, зеленый) | 10944 | шт
ВС-3-2СФ-ГС-6В сигнализатор светозвуковой взрывозащищенный (красный, зеленый) | 8436 | шт
ВС-3-6В сигнализатор светозвуковой взрывозащищенный (красный) | 6954 | шт
ВС-3-П-12В сигнализатор светозвуковой взрывозащищенный (красный) | 8892 | шт
ВС-3-П-12В-З сигнализатор светозвуковой взрывозащищенный (зеленый) | 8892 | шт
ВС-3-П-12В-УКМ12 сигнализатор светозвуковой взрывозащищенный (красный) | 9462 | шт
ВС-3-П-220В сигнализатор светозвуковой взрывозащищенный (красный) | 10146 | шт
ВС-3-П-220В-L20 сигнализатор светозвуковой взрывозащищенный (красный) | 14364 | шт
ВС-3-П-220В-L7 сигнализатор светозвуковой взрывозащищенный (красный) | 11400 | шт
ВС-3-П-220В-Ж-L7 сигнализатор светозвуковой взрывозащищенный (желтый) | 11400 | шт
ВС-3-П-220В-Ж-УКБК15 сигнализатор светозвуковой взрывозащищенный (желтый) | 11058 | шт
ВС-3-П-220В-С сигнализатор светозвуковой взрывозащищенный (синий) | 10146 | шт
ВС-3-П-220В-УКБК15 сигнализатор светозвуковой взрывозащищенный (красный) | 11058 | шт
ВС-3-П-24В сигнализатор светозвуковой взрывозащищенный (красный) | 8892 | шт
ВС-3-П-24В-L10 сигнализатор светозвуковой взрывозащищенный (красный) | 10830 | шт
ВС-3-П-24В-L7 сигнализатор светозвуковой взрывозащищенный (красный) | 10146 | шт
ВС-3-П-24В-Ж сигнализатор светозвуковой взрывозащищенный (желтый) | 8892 | шт
ВС-3-П-24В-УК16 сигнализатор светозвуковой взрывозащищенный (красный) | 9804 | шт
ВС-3-П-24В-УК16-L3 сигнализатор светозвуковой взрывозащищенный (красный) | 10146 | шт
ВС-3-П-24В-УКБК15 сигнализатор светозвуковой взрывозащищенный (красный) | 9804 | шт
ВС-3-П-24В-УКМ12-L5 сигнализатор светозвуковой взрывозащищенный (красный) | 10260 | шт
ВС-3-П-2СФ-ГС-12В сигнализатор светозвуковой взрывозащищенный (красный, зеленый) | 10374 | шт
ВС-3-П-2СФ-ГС-12В-К-Ж-L5 сигнализатор светозвуковой взрывозащищенный (красный, желтый) | 11172 | шт
ВС-3-П-2СФ-ГС-24В сигнализатор светозвуковой взрывозащищенный (красный, зеленый) | 10374 | шт
ВС-3-П-2СФ-ГС-24В-Ж-З сигнализатор светозвуковой взрывозащищенный (желтый, зеленый) | 10374 | шт
ВС-3-П-2СФ-ГС-24В-Ж-К сигнализатор светозвуковой взрывозащищенный (желтый, красный) | 10374 | шт
ВС-3-П-2СФ-ГС-24В-Ж-К-УК16 сигнализатор светозвуковой взрывозащищенный (желтый, красный) | 11286 | шт
ВС-3-П-2СФ-ГС-24В-К-Ж сигнализатор светозвуковой взрывозащищенный (красный, желтый) | 10374 | шт
ВС-3-П-2СФ-ГС-24В-К-Ж-УК16 сигнализатор светозвуковой взрывозащищенный (красный, желтый) | 11286 | шт
ВС-3-П-2СФ-ГС-24В-К-Ж-УКМ12 сигнализатор светозвуковой взрывозащищенный (красный, желтый) | 10944 | шт
ВС-3-П-2СФ-ГС-24В-К-Ж-УКМ12-L15 сигнализатор светозвуковой взрывозащищенный (красный, желтый) | 14022 | шт
ВС-5 сигнализатор светозвуковой взрывозащищенный (красный) | 7752 | шт
ВС-5-2СФ-ГС-З-Ж сигнализатор светозвуковой взрывозащищенный (зеленый, желтый) | 8208 | шт
ВС-5-2СФ-ГС-К-Ж сигнализатор светозвуковой взрывозащищенный (красный, желтый) | 8208 | шт
ВС-5-З-L5 сигнализатор светозвуковой взрывозащищенный (зеленый) | 8550 | шт
ВС-5-Син-УКМ12 сигнализатор светозвуковой взрывозащищенный (синий) | 8322 | шт
ЗВЛП-220-УХЛ5 звонок переменного тока с лампой | 4277 | шт
ПС-1-У2 прибор светосигнальный с ревуном (бесцветный) | 14022 | шт
ПС-1-У2 прибор светосигнальный с ревуном (зеленый) | 14022 | шт
ПС-1-У2 прибор светосигнальный с ревуном (красный) | 14022 | шт
ПС-1-У2 прибор светосигнальный с ревуном (оранжевый) | 14022 | шт
ПС-1-У2 прибор светосигнальный со звонком (бесцветный) | 13623 | шт
ПС-1-У2 прибор светосигнальный со звонком (зеленый) | 13623 | шт
ПС-1-У2 прибор светосигнальный со звонком (красный) | 13623 | шт
ПС-1-У2 прибор светосигнальный со звонком (оранжевый) | 13623 | шт
ПС-2-У2 прибор светосигнальный с ревуном (бесцветный, красный) | 18981 | шт
ПС-2-У2 прибор светосигнальный с ревуном (красный, зеленый) | 18981 | шт
ПС-2-У2 прибор светосигнальный со звонком (бесцветный, красный) | 18582 | шт
ПС-2-У2 прибор светосигнальный со звонком (зеленый, красный) | 18582 | шт
ПС-2-У2 прибор светосигнальный со звонком (красный, красный) | 18582 | шт
ПС-2-У2 прибор светосигнальный со звонком (оранжевый, бесцветный) | 18582 | шт
Функциональные блоки
БЗК-01 блок защитный коммутационный | 730 | шт
БЗК-02 блок защитный коммутационный | 730 | шт
БУ-Ф-12 блок управления заградительными огнями ЗОМ-ППМ, ЗОМ-ППР | 7282 | шт
БУ-Ф-220 блок управления заградительными огнями ЗОМ-ППМ, ЗОМ-ППР | 6819 | шт
БУ-Ф-24 блок управления заградительными огнями ЗОМ-ППМ, ЗОМ-ППР | 6975 | шт
БУ-Ф-48 блок управления заградительными огнями ЗОМ-ППМ, ЗОМ-ППР | 6819 | шт
ВИЗа-30-16 блок воспроизведения и записи звуковых сигналов | 3719 | шт
КН-ЛИН-ВС кнопка дистанционного управления сигнализаторами ВС-5 | 3420 | шт
Луч-5-GSM контроллер системы оповещения (управление сиренами С-40, С-28) | 9500 | шт
ОТВЕТ устройство пусковое для сирен С-40, С-28 | 10000 | шт
П-164АМ УЯИД.425613.007 устройство пусковое для электромеханических сирен С-40, С-28 | 24890 | шт
Отопительное оборудование
Водоподготовка
EUV100AI устройство водоподготовки c автоматической регулировкой от расходомера | 2888 | шт
EUV100MI устройство водоподготовки с механической (ручной) регулировкой | 1919 | шт
EUV100TI устройство водоподготовки c ручн. устан-ой одного из девяти диапаз. расхода, с реле времени | 2308 | шт
EUV10D устройство водоподготовки неуправляемое по расходу для промышленного применения | 157 | шт
EUV125AI устройство водоподготовки c автоматической регулировкой от расходомера | 3872 | шт
EUV125MI устройство водоподготовки с механической (ручной) регулировкой | 2581 | шт
EUV125TI устройство водоподготовки c ручн. устан-ой одного из девяти диапаз. расхода, с реле времени | 3174 | шт
EUV150AI устройство водоподготовки c автоматической регулировкой от расходомера | 5349 | шт
EUV150MI устройство водоподготовки с механической (ручной) регулировкой | 3596 | шт
EUV150TI устройство водоподготовки c ручн. устан-ой одного из девяти диапаз. расхода, с реле времени | 4379 | шт
EUV15D устройство водоподготовки неуправляемое по расходу для промышленного применения | 203 | шт
EUV15DOM устройство водоподготовки неуправляемое для бытового применения | 139 | шт
EUV200AI устройство водоподготовки c автоматической регулировкой от расходомера | 7183 | шт
EUV200MI устройство водоподготовки с механической (ручной) регулировкой | 4789 | шт
EUV200TI устройство водоподготовки c ручн. устан-ой одного из девяти диапаз. расхода, с реле времени | 5807 | шт
EUV20D устройство водоподготовки неуправляемое по расходу для промышленного применения | 312 | шт
EUV20DOM устройство водоподготовки неуправляемое для бытового применения | 157 | шт
EUV250AI устройство водоподготовки c автоматической регулировкой от расходомера | 9561 | шт
EUV250MI устройство водоподготовки с механической (ручной) регулировкой | 6385 | шт
EUV250TI устройство водоподготовки c ручн. устан-ой одного из девяти диапаз. расхода, с реле времени | 7742 | шт
EUV25D устройство водоподготовки неуправляемое по расходу для промышленного применения | 344 | шт
EUV25DOM устройство водоподготовки неуправляемое для бытового применения | 196 | шт
EUV300AI устройство водоподготовки c автоматической регулировкой от расходомера | 13126 | шт
EUV300MI устройство водоподготовки с механической (ручной) регулировкой | 8406 | шт
EUV300TI устройство водоподготовки c ручн. устан-ой одного из девяти диапаз. расхода, с реле времени | 10170 | шт
EUV32D устройство водоподготовки неуправляемое по расходу для промышленного применения | 422 | шт
EUV32DOM устройство водоподготовки неуправляемое для бытового применения | 237 | шт
EUV32T устройство водоподготовки c управлением по времени в двух диапазонах расхода, с реле времени | 565 | шт
EUV400AI устройство водоподготовки c автоматической регулировкой от расходомера | 17745 | шт
EUV400MI устройство водоподготовки с механической (ручной) регулировкой | 11820 | шт
EUV400TI устройство водоподготовки c ручн. устан-ой одного из девяти диапаз. расхода, с реле времени | 12413 | шт
EUV40D устройство водоподготовки неуправляемое по расходу для промышленного применения | 533 | шт
EUV40DOM устройство водоподготовки неуправляемое для бытового применения | 371 | шт
EUV40T устройство водоподготовки c управлением по времени в двух диапазонах расхода, с реле времени | 698 | шт
EUV500AI устройство водоподготовки c автоматической регулировкой от расходомера | 23180 | шт
EUV500MI устройство водоподготовки с механической (ручной) регулировкой | 15470 | шт
EUV500TI устройство водоподготовки c ручн. устан-ой одного из девяти диапаз. расхода, с реле времени | 18611 | шт
EUV50AI устройство водоподготовки c автоматической регулировкой от расходомера | 1214 | шт
EUV50D устройство водоподготовки неуправляемые по расходу для промышленного применения | 663 | шт
EUV50DOM устройство водоподготовки неуправляемое для бытового применения | 469 | шт
EUV50MI устройство водоподготовки с механической (ручной) регулировкой | 819 | шт
EUV50T устройство водоподготовки c управлением по времени в двух диапазонах расхода, с реле времени | 846 | шт
EUV50TI устройство водоподготовки c ручн. устан-ой одного из девяти диапаз. расхода, с реле времени | 1047 | шт
EUV65AI устройство водоподготовки c автоматической регулировкой от расходомера | 1546 | шт
EUV65D устройство водоподготовки неуправляемые по расходу для промышленного применения | 741 | шт
EUV65DOM устройство водоподготовки неуправляемое для бытового применения | 567 | шт
EUV65MI устройство водоподготовки с механической (ручной) регулировкой | 1045 | шт
EUV65T устройство водоподготовки c управлением по времени в двух диапазонах расхода, с реле времени | 955 | шт
EUV65TI устройство водоподготовки c ручн. устан-ой одного из девяти диапаз. расхода, с реле времени | 1280 | шт
EUV80AI устройство водоподготовки c автоматической регулировкой от расходомера | 2106 | шт
EUV80MI устройство водоподготовки с механической (ручной) регулировкой | 1403 | шт
EUV80TI устройство водоподготовки c ручн. устан-ой одного из девяти диапаз. расхода, с реле времени | 1747 | шт
Газовое отопление
Комплектующие и запчасти
ДПЗ-01А/220К датчик-реле контроля пламени зондовый, присоединение клеммная колодка, IP65 | 11940 | шт
ИВН-01Е источник высокого напряжения 220 В, IP65 | 8460 | шт
ИВН-02Е источник высокого напряжения 220 В, IP65 | 9060 | шт
ИВН-11Е/220 источник высокого напряжения 220 В, IP65 | 9720 | шт
ИВН-24Е/1 источник высокого напряжения IP65 | 9720 | шт
Управление и контроль
БЗК-01 блок зажигания и контроля горелочных устройств 220 В, 50 Гц, IP40 | 19620 | шт
ПАРУС-002УФ-1/220Е датчик контроля пламени ультрафиолетовый | 20100 | шт
ПАРУС-002УФ-1/220ЕК датчик контроля пламени ультрафиолетовый | 20100 | шт
ПАРУС-002УФ-1/24Е датчик контроля пламени ультрафиолетовый | 20100 | шт
ПАРУС-002УФ-1/24ЕК датчик контроля пламени ультрафиолетовый | 20100 | шт
ПАРУС-002УФ-2/220 датчик пламени оптический | 22740 | шт
ПАРУС-002УФ-2/220К датчик пламени оптический | 22740 | шт
ПАРУС-002УФ-2/24 датчик пламени оптический | 22740 | шт
ПАРУС-002УФ-2/24К датчик пламени оптический | 22740 | шт
СЛ-90-1/220Е датчик контроля пламени инфракрасный | 11940 | шт
СЛ-90-1/220Е-ВХ датчик контроля пламени в корпусе охлаждения | 17220 | шт
СЛ-90-1/220ЕК датчик контроля пламени инфракрасный | 11940 | шт
СЛ-90-1/220ЕК-ВХ датчик контроля пламени в корпусе охлаждения | 17220 | шт
СЛ-90-1/24Е датчик контроля пламени инфракрасный | 11940 | шт
СЛ-90-1/24Е-ВХ датчик контроля пламени в корпусе охлаждения | 17220 | шт
СЛ-90-1/24ЕК датчик контроля пламени инфракрасный | 11940 | шт
СЛ-90-1/24ЕК-ВХ датчик контроля пламени в корпусе охлаждения | 17220 | шт
ЩУС-1 щит управления и сигнализации для ЗЗУ-НН-8/1 | 65880 | шт
ЩУС-2 щит управления и сигнализации для ЗЗУ-НН-8/2 | 92700 | шт
ЩУС-3 щит управления и сигнализации для ЗЗУ-НН-8/3 | 109380 | шт
ЩУС-4 щит управления и сигнализации для ЗЗУ-НН-8/4 | 146400 | шт
Пневматическая аппаратура
Комплектующие и запчасти
Трубка ПВХ 3х1 мм | 1100 | кг
Трубка ПВХ 3х1,5 мм | 760 | кг
Трубка ПВХ 4х1,5 мм | 1100 | кг
Трубка ПВХ 5х1,5 мм | 576 | кг
Трубка ПВХ 6х2 мм | 760 | кг
Контрольно-регулирующая аппаратура, клапаны, пневмораспределители
КЭП-12У тип 1 исп. А прибор командный электропневматический | 14760 | шт
КЭП-12У тип 1 исп. Г прибор командный электропневматический | 14760 | шт
КЭП-12У тип 2 исп. А прибор командный электропневматический | 14760 | шт
КЭП-12У тип 2 исп. Г прибор командный электропневматический | 14760 | шт
КЭП-12У тип 2 исп. Д прибор командный электропневматический | 14760 | шт
КЭП-12У тип 2 исп. Е прибор командный электропневматический | 14760 | шт
Поисковое оборудование
Кабелеискатели
Альтернатива-КБИ-211 кабелеискатель | 22015 | шт
Атлет-ТЭК-120АЭ кабеледефектоискатель | 137570 | шт
Атлет-ТЭК-127АНЭ кабеледефектоискатель | 144075 | шт
Атлет-ТЭК-227АН кабеледефектоискатель | 175145 | шт
Атлет-ТЭК-527АН кабеледефектоискатель | 404685 | шт
Успех-АТГ-425.15Э кабеледефектоискатель | 85795 | шт
Успех-АТГ-510.15Э кабеледефектоискатель | 71540 | шт
Успех-АТГ-525.60Э кабеледефектоискатель | 117360 | шт
Успех-КБИ-106 кабелеискатель | 24995 | шт
Успех-КБИ-206 кабелеискатель | 30015 | шт
Успех-КБИ-306Н кабелеискатель | 33555 | шт
Успех-КБИ-309Н кабелеискатель | 47525 | шт
Успех-КБИ-406Н кабелеискатель | 35840 | шт
Металлоискатели
ИЭМ-300 искатель металлических люков портативный | 10885 | шт
Течеискатели
Успех-АТ-207 течеискатель акустический | 38600 | шт
Успех-АТ-407Н течеискатель акустический | 44175 | шт
Успех-АТ-407НД течеискатель акустический с функцией диагностирования запорной арматуры | 52510 | шт
Успех-АТП-204 течеискатель акустический с функцией пассивного обнаружения кабеля | 45445 | шт
Успех-АТП-424Н течеискатель акустический с функцией пассивного обнаружения кабелей | 52510 | шт
Трассоискатели
Альтернатива-АГ-401 трассоискатель | 51680 | шт
Успех-АГ-308.10Н трассоискатель | 67070 | шт
Успех-АГ-308.60Н трассоискатель | 94705 | шт
Успех-АГ-309.15Н трассоискатель | 89045 | шт
Успех-АГ-309.20Н трассоискатель | 87445 | шт
Успех-АГ-309.60Н трассоискатель | 113810 | шт
Успех-АГ-408.10 трассоискатель | 62435 | шт
Успех-АГ-428.15Н трассоискатель | 69185 | шт
Успех-АГ-428.20Н трассоискатель | 67385 | шт
Успех-АГ-501 трассоискатель | 56530 | шт
Успех-АГ-528.60Н трассоискатель | 102355 | шт
Успех-АТ-407Э дефектоискатель акустический | 44175 | шт
Трассопоисковые комплекты
Атлет-АГ-318Н кабелетрассоискатель | 129200 | шт
Атлет-АГ-319-СКИН кабелетрассоискатель с возможностью контроля качества изоляции | 170490 | шт
Атлет-АГ-319Н кабелетрассоискатель | 141575 | шт
Атлет-ТЭК-120-ГАЗ-4Н кабелетрассотечеискатель с возможностью контроля качества изоляции | 185755 | шт
Атлет-ТЭК-120-ТУЗ кабелетрассотечеискатель | 157980 | шт
Атлет-ТЭК-120А трассотечеискатель | 137570 | шт
Атлет-ТЭК-127АН кабелетрассотечеискатель | 144075 | шт
ПК-1 комплекс поисковый | 446604 | шт
Успех-АТГ-410.10 комплект трассотечепоисковый | 74620 | шт
Успех-АТГ-425.15Н комплект трассотечепоисковый | 85795 | шт
Успех-АТГ-425.20Н комплект трассотечепоисковый | 82945 | шт
Успех-АТГ-525.60Н комплект трассотечепоисковый | 117360 | шт
Успех-ТПТ-522Н комплект трассотечепоисковый | 135770 | шт
Функциональные блоки
АГ-120Т генератор мультичастотный портативный | 95450 | шт
Приводная техника
Ремни приводные
Клиновые
A-1000 ремень клиновый | 60 | шт
A-1060 ремень клиновый | 65 | шт
A-1120 ремень клиновый | 65 | шт
A-1180 ремень клиновый | 70 | шт
A-1250 ремень клиновый | 75 | шт
A-1320 ремень клиновый | 80 | шт
A-1400 ремень клиновый | 85 | шт
A-1500 ремень клиновый | 85 | шт
A-1600 ремень клиновый | 90 | шт
A-1700 ремень клиновый | 95 | шт
A-1900 ремень клиновый | 105 | шт
A-2120 ремень клиновый | 120 | шт
A-2500 ремень клиновый | 145 | шт
A-2800 ремень клиновый | 150 | шт
A-630 ремень клиновый | 40 | шт
A-800 ремень клиновый | 50 | шт
B(Б)-1120 ремень клиновый | 110 | шт
B(Б)-1320 ремень клиновый | 115 | шт
B(Б)-1500 ремень клиновый | 125 | шт
B(Б)-1600 ремень клиновый | 135 | шт
B(Б)-1700 ремень клиновый | 140 | шт
B(Б)-1800 ремень клиновый | 150 | шт
B(Б)-1900 ремень клиновый | 155 | шт
B(Б)-2120 ремень клиновый | 175 | шт
B(Б)-2360 ремень клиновый | 195 | шт
B(Б)-2500 ремень клиновый | 205 | шт
B(Б)-2650 ремень клиновый | 215 | шт
B(Б)-2800 ремень клиновый | 230 | шт
C(В)-2800 ремень клиновый 22 мм | 355 | шт
Z(О)-1000 ремень клиновый | 55 | шт
Z(О)-1400 ремень клиновый | 70 | шт
Z(О)-500 ремень клиновый | 30 | шт
Z(О)-530 ремень клиновый | 35 | шт
Z(О)-710 ремень клиновый | 40 | шт
Z(О)-800 ремень клиновый | 45 | шт
Z(О)-900 ремень клиновый | 50 | шт
Z(О)-950 ремень клиновый | 50 | шт
Управление и защита
Ethernet адаптер для устройств защиты электродвигателей | 3500 | шт
RS-232 адаптер для устройств защиты электродвигателей | 2000 | шт
RS-485 адаптер для устройств защиты электродвигателей | 2500 | шт
Адаптер USB для устройств защиты электродвигателей (Сибспецпроект) | 2500 | шт
ИС индикатор сигнальный к устройствам защиты электродвигателей РЗ, РКЗ, РКЗМ, МД | 289 | шт
ИС1 индикатор сигнальный к РТЗЭ, РКЗМ, МД, КСКН | 750 | шт
КС ключ сигнальный к устройствам защиты электродвигателей РЗ, РКЗ, РКЗМ, УМЗ, МД, РТЗЭ | 367 | шт
КСКН-3-125-УХЛ3 контроллер от 12,5 А до 250 А | 3344 | шт
КСКН-3-25-УХЛ3 контроллер от 2,5 А до 50 А | 3344 | шт
КСКН-3-250-УХЛ3 контроллер от 25 А до 500 А | 3522 | шт
КСКН-3-50-УХЛ3 контроллер от 5 А до 100 А | 3344 | шт
КСКН-4-12,5-УХЛ3 контроллер от 1 А до 62,5 А, IP60 | 4000 | шт
КСКН-4-125-УХЛ3 контроллер от 10 А до 625 А, IP60 | 4012 | шт
КСКН-4-1250-УХЛ3 контроллер от 100 А до 6250 А, IP60 | 4305 | шт
КСКН-4-2,5-УХЛ3 контроллер от 0,2 А до 12,5 А, IP60 | 4000 | шт
КСКН-4-25-УХЛ3 контроллер от 2 А до 125 А, IP60 | 4012 | шт
КСКН-4-250-УХЛ3 контроллер от 20 А до 1250 А, IP60 | 4159 | шт
КСКН-4-5-УХЛ3 контроллер от 0,4 А до 25 А, IP60 | 4000 | шт
КСКН-4-50-УХЛ3 контроллер от 4 А до 250 А, IP60 | 4012 | шт
КСКН-4-500-УХЛ3 контроллер от 40 А до 2500 А, IP60 | 4159 | шт
М1 модуль контроля утечки к РТЗЭ, РКЗ, РКЗМ, МД | 565 | шт
МД-1-12.5 монитор двигателя для токов от 2А до 62,5А, диапазон уставок 1-12,5А с шагом 0,1А | 2995 | шт
МД-1-125 монитор двигателя для токов от 20А до 625А, диапазон уставок 10-125А с шагом 1А | 3100 | шт
МД-1-1250 монитор двигателя для токов от 200А до 6250А, диапазон уставок 100-1250А с шагом 5А | 3350 | шт
МД-1-2.5 монитор двигателя для токов от 0,5А до 12,5А, диапазон уставок 0,2-2,5А с шагом 0,01А | 2995 | шт
МД-1-25 монитор двигателя для токов от 5А до 125А, диапазон уставок 2-25А с шагом 0,1А | 3100 | шт
МД-1-250 монитор двигателя для токов от 50А до 1250А, диапазон уставок 20-250А с шагом 1А | 3240 | шт
МД-1-5 монитор двигателя для токов от 1А до 25А, диапазон уставок 0,4-5А с шагом 0,02А | 2995 | шт
МД-1-50 монитор двигателя для токов от 10А до 250А, диапазон уставок 4-50А с шагом 0,2А | 3100 | шт
МД-1-500 монитор двигателя для токов от 100А до 2500А, диапазон уставок 40-500А с шагом 2А | 3240 | шт
МД-2-12.5 монитор двигателя для токов от 2А до 62,5А, диапазон уставок 0-12,5А с шагом 0,1А | 2995 | шт
МД-2-125 монитор двигателя для токов от 20А до 625А, диапазон уставок 0-125А с шагом 1А | 3100 | шт
МД-2-1250 монитор двигателя для токов от 200А до 6250А, диапазон уставок 0-1250А с шагом 5А | 3350 | шт
МД-2-2.5 монитор двигателя для токов от 0,5А до 12,5А, диапазон уставок 0-2,5А с шагом 0,01А | 2995 | шт
МД-2-25 монитор двигателя для токов от 5А до 125А, диапазон уставок 0-25А с шагом 0,1А | 3100 | шт
МД-2-250 монитор двигателя для токов от 50А до 1250А, диапазон уставок 0-250А с шагом 1А | 3240 | шт
МД-2-5 монитор двигателя для токов от 1А до 25А, диапазон уставок 0-5А с шагом 0,02А | 2995 | шт
МД-2-50 монитор двигателя для токов от 10А до 250А, диапазон уставок 0-50А с шагом 0,2А | 3100 | шт
МД-2-500 монитор двигателя для токов от 100А до 2500А, диапазон уставок 0-500А с шагом 2А | 3240 | шт
МД-3-12.5 монитор двигателя для токов от 2А до 62,5А, диапазон уставок 0-12,5А с шагом 0,1А | 2995 | шт
МД-3-125 монитор двигателя для токов от 20А до 625А, диапазон уставок 0-125А с шагом 1А | 3100 | шт
МД-3-1250 монитор двигателя для токов от 200А до 6250А, диапазон уставок 0-1250А с шагом 5А | 3350 | шт
МД-3-2.5 монитор двигателя для токов от 0,5А до 12,5А, диапазон уставок 0-2,5А с шагом 0,01А | 2995 | шт
МД-3-25 монитор двигателя для токов от 5А до 125А, диапазон уставок 0-25А с шагом 0,1А | 3100 | шт
МД-3-250 монитор двигателя для токов от 50А до 1250А, диапазон уставок 0-250А с шагом 1А | 3240 | шт
МД-3-5 монитор двигателя для токов от 1А до 25А, диапазон уставок 0-5А с шагом 0,02А | 2995 | шт
МД-3-50 монитор двигателя для токов от 10А до 250А, диапазон уставок 0-50А с шагом 0,2А | 3100 | шт
МД-3-500 монитор двигателя для токов от 100А до 2500А, диапазон уставок 0-500А с шагом 2А | 3240 | шт
МД-4-12.5 монитор двигателя для токов от 2А до 100А, диапазон уставок 0-12,5А с шагом 0,05А | 2995 | шт
МД-4-125 монитор двигателя для токов от 20А до 1000А, диапазон уставок 0-125А с шагом 0,5А | 3100 | шт
МД-4-1250 монитор двигателя для токов от 200А до 10000А, диапазон уставок 0-1250А с шагом 5А | 3350 | шт
МД-4-2.5 монитор двигателя для токов от 0,5А до 12,5А, диапазон уставок 0-2,5А с шагом 0,01А | 2995 | шт
МД-4-25 монитор двигателя для токов от 5А до 200А, диапазон уставок 0-25А с шагом 0,1А | 3100 | шт
МД-4-250 монитор двигателя для токов от 50А до 2000А, диапазон уставок 0-250А с шагом 1А | 3240 | шт
МД-4-5 монитор двигателя для токов от 1А до 40А, диапазон уставок 0-5А с шагом 0,02А | 2995 | шт
МД-4-50 монитор двигателя для токов от 10А до 400А, диапазон уставок 0-50А с шагом 0,2А | 3100 | шт
МД-4-500 монитор двигателя для токов от 100А до 4000А, диапазон уставок 0-500А с шагом 2А | 3240 | шт
МД-4М-12.5 монитор двигателя для токов от 2А до 100А, диапазон уставок 0-12,5А с шагом 0,05А | 4770 | шт
МД-4М-125 монитор двигателя для токов от 20А до 1000А, диапазон уставок 0-125А с шагом 0,5А | 4780 | шт
МД-4М-1250 монитор двигателя для токов от 200А до 10000А, диапазон уставок 0-1250А с шагом 5А | 5045 | шт
МД-4М-2.5 монитор двигателя для токов от 0,5А до 20А, диапазон уставок 0-2,5А с шагом 0,01А | 4770 | шт
МД-4М-25 монитор двигателя для токов от 5А до 200А, диапазон уставок 0-25А с шагом 0,1А | 4780 | шт
МД-4М-250 монитор двигателя для токов от 50А до 2000А, диапазон уставок 0-250А с шагом 1А | 4900 | шт
МД-4М-5 монитор двигателя для токов от 1А до 40А, диапазон уставок 0-5А с шагом 0,02А | 4770 | шт
МД-4М-50 монитор двигателя для токов от 10А до 400А, диапазон уставок 0-50А с шагом 0,2А | 4780 | шт
МД-4М-500 монитор двигателя для токов от 100А до 4000А, диапазон уставок 0-500А с шагом 2А | 4900 | шт
МД-5-УХЛ3.1 монитор двигателя IP60 | 3500 | шт
ПУ-02-УХЛ4 пульт управления для РСЗ-2М | 3700 | шт
ПУ-02Л-УХЛ4 пульт управления для РКЗ, РКЗМ | 3261 | шт
ПУ-02С-УХЛ4 пульт управления для РКЗ, РКЗМ, Смартреле РЗ, Смартреле РКЗ, Смарт РКЗ | 3261 | шт
ПУ-04Л-УХЛ4 пульт управления для считывания информации и программирования уставок реле | 3700 | шт
ПУ-04М-УХЛ4 пульт управления для считывания информации и программирования уставок | 3700 | шт
ПУ-04С-УХЛ4 пульт управления для считывания информации и программирования уставок реле | 3700 | шт
ПУ-04С\\Кабель к пульту ПУ-04С | 200 | шт
ПУ-04Т-УХЛ4 пульт управления для считывания информации реле | 3700 | шт
РКЗ-25 реле контроля и защиты для токов от 2А до 25А, диапазон уставок 2-25А с шагом 0,1А | 2160 | шт
РКЗ-250 реле контроля и защиты для токов от 20А до 250А, диапазон уставок 20-250А с шагом 1А | 2340 | шт
РКЗ-5 реле контроля и защиты для токов от 0,4А до 5А, диапазон уставок 0,4-5А с шагом 0,02А | 2070 | шт
РКЗ-50 реле контроля и защиты для токов от 5А до 50А, диапазон уставок 5-50А с шагом 0,2А | 2160 | шт
РКЗ-500 реле контроля и защиты для токов от 40А до 500А, диапазон уставок 40-500А с шагом 2А | 2340 | шт
РКЗ-900 реле контроля и защиты для токов от 80А до 900А, диапазон уставок 80-900А с шагом 4А | 2520 | шт
РКЗМ-25 реле контроля и защиты для токов от 2А до 25А, диапазон уставок 2-25А с шагом 0,1А | 2480 | шт
РКЗМ-250 реле контроля и защиты для токов от 20А до 250А, диапазон уставок 20-250А с шагом 1А | 2650 | шт
РКЗМ-5 реле контроля и защиты для токов от 0,4А до 5А, диапазон уставок 0,4-5А с шагом 0,02А | 2394 | шт
РКЗМ-50 реле контроля и защиты для токов от 5А до 50А, диапазон уставок 5-50А с шагом 0,2А | 2480 | шт
РКЗМ-500 реле контроля и защиты для токов от 40А до 500А, диапазон уставок 40-500А с шагом 2А | 2650 | шт
РКЗМ-900 реле контроля и защиты для токов от 80А до 900А, диапазон уставок 80-900А с шагом 4А | 2820 | шт
РПП-2М-УХЛ3.1 реле повторного пуска | 2850 | шт
РСЗ-2М-УХЛ3.1 реле самозапуска | 2850 | шт
РТЗЭ-12,5-УХЛ3 реле защиты 2-62,5 А, IP60 | 2458 | шт
РТЗЭ-125-УХЛ3 реле защиты 20-625 А, IP60 | 2580 | шт
РТЗЭ-1250-УХЛ3 реле защиты 200-6250 А, IP60 | 2900 | шт
РТЗЭ-2,5-УХЛ3 реле защиты 0,5-12,5 А, IP60 | 2458 | шт
РТЗЭ-25-УХЛ3 реле защиты 5-125 А, IP60 | 2580 | шт
РТЗЭ-250-УХЛ3 реле защиты 50-1250 А, IP60 | 2740 | шт
РТЗЭ-5-УХЛ3 реле защиты 1-25 А, IP60 | 2458 | шт
РТЗЭ-50-УХЛ3 реле защиты 10-250 А, IP60 | 2580 | шт
РТЗЭ-500-УХЛ3 реле защиты 100-2500 А, IP60 | 2740 | шт
РТЗЭ-С-12,5-УХЛ3 реле защиты с регистрацией даты и времени, счётчик наработки, 2-62,5 А, IP60 | 2580 | шт
РТЗЭ-С-125-УХЛ3 реле защиты с регистрацией даты и времени, счётчик наработки, 20-625 А, IP60 | 2720 | шт
РТЗЭ-С-1250-УХЛ3 реле защиты с регистрацией даты и времени, счётчик наработки, 200-6250 А, IP60 | 3000 | шт
РТЗЭ-С-2,5-УХЛ3 реле защиты с регистрацией даты и времени, счётчик наработки, 0,5-12,5 А, IP60 | 2580 | шт
РТЗЭ-С-25-УХЛ3 реле защиты с регистрацией даты и времени, счётчик наработки, 5-125 А, IP60 | 2720 | шт
РТЗЭ-С-250-УХЛ3 реле защиты с регистрацией даты и времени, счётчик наработки, 50-1250 А, IP60 | 2845 | шт
РТЗЭ-С-5-УХЛ3 реле защиты с регистрацией даты и времени, счётчик наработки, 1-25 А, IP60 | 2580 | шт
РТЗЭ-С-50-УХЛ3 реле защиты с регистрацией даты и времени, счётчик наработки, 10-250 А, IP60 | 2720 | шт
РТЗЭ-С-500-УХЛ3 реле защиты с регистрацией даты и времени, счётчик наработки, 100-2500 А, IP60 | 2845 | шт
РТЗЭ-СВ-(2,5..12,5) реле защиты | 2750 | шт
РТЗЭ-СВ-(25..125) реле защиты | 2860 | шт
РТЗЭ-СВ-(250,500) реле защиты | 3020 | шт
РТЗЭ-СВ-1250 реле защиты | 3170 | шт
РЭЗЭ-6М реле защиты электродвигателей с датчиком тока №2 (1-25А) | 8151 | шт
РЭЗЭ-6М реле защиты электродвигателей с датчиком тока №3 (25-125А) | 8151 | шт
РЭЗЭ-6М реле защиты электродвигателей с датчиком тока №4 (125-625А) | 8151 | шт
Смартреле-МС монитор сети | 3000 | шт
Смартреле-РВ-УХЛ4 реле вращения IP50 | 3500 | шт
Смартреле-РЗ-25 реле защиты до 25 А | 1850 | шт
Смартреле-РЗ-250 реле защиты до 250 А | 1900 | шт
Смартреле-РЗ-5 реле защиты до 5 А | 1800 | шт
Смартреле-РЗ-50 реле защиты до 50 А | 1850 | шт
Смартреле-РЗ-500 реле защиты до 500 А | 1900 | шт
Смартреле-РЗ-900 реле защиты до 900 А | 2000 | шт
УМЗ-10 устройство мониторинга и защиты электродвигателей | 2995 | шт
УМЗ-125 устройство мониторинга и защиты электродвигателей | 3100 | шт
УМЗ-1250 устройство мониторинга и защиты электродвигателей IP60 | 3350 | шт
УМЗ-2,5 устройство мониторинга и защиты электродвигателей | 2995 | шт
УМЗ-25 устройство мониторинга и защиты электродвигателей | 3100 | шт
УМЗ-250 устройство мониторинга и защиты электродвигателей | 3240 | шт
УМЗ-5 устройство мониторинга и защиты электродвигателей | 2995 | шт
УМЗ-50 устройство мониторинга и защиты электродвигателей | 3100 | шт
УМЗ-500 устройство мониторинга и защиты электродвигателей | 3240 | шт
УСИМ устройство съёма информации мониторинга | 2250 | шт
ЭКРМ-1-2.5 контроллер электронный контролируемые токи от 0.4 А до 25 А | 2633 | шт
ЭКРМ-1-5 контроллер электронный контролируемые токи от 0.4 А до 50 А | 2663 | шт
ЭКРМ-1-625 контроллер электронный контролируемые токи от 100 А до 6250 А | 3160 | шт
ЭКРМ-2-2.5 контроллер электронный контролируемые токи от 0.4 А до 25 А | 2633 | шт
ЭКТМ-1,5-УХЛ3 контроллер тока электронный 0,5-12,5 А, IP60 | 2995 | шт
ЭКТМ-10-УХЛ3 контроллер тока электронный 5-125 А, IP60 | 3100 | шт
ЭКТМ-125-УХЛ3 контроллер тока электронный 50-1250 А, IP60 | 3240 | шт
ЭКТМ-2,5-УХЛ3 контроллер тока электронный 1-25 А, IP60 | 2995 | шт
ЭКТМ-25-УХЛ3 контроллер тока электронный 10-250 А, IP60 | 3100 | шт
ЭКТМ-250-УХЛ3 контроллер тока электронный 100-2500 А, IP60 | 3240 | шт
ЭКТМ-5-УХЛ3 контроллер тока электронный 2-62,5 А, IP60 | 2995 | шт
ЭКТМ-60-УХЛ3 контроллер тока электронный 20-625 А, IP60 | 3100 | шт
ЭКТМ-625-УХЛ3 контроллер тока электронный 200-6250 А, IP60 | 3350 | шт
Электродвигатели переменного тока
Асинхронные
АБ-63\\Крыльчатка металлическая КМ4.400.014 с гайкой для электродвигателей АБ-63 | 930 | шт
АБ-63\\Крыльчатка полиамидная КП4.400.014 с гайкой для электродвигателей АБ-63 | 500 | шт
АБ-63\\Сетка защитная проволочная для электродвигателей обдува трансформаторов типа АБ-63 | 2190 | шт
АБ-63\\ЩП4-3-АЗЛ щит переходной для электродвигателей АБ-63 | 440 | шт
АБ-63А4В-IM3281-У1 электродвигатель для обдува трансформаторов 0,25 кВт, 1320 об/м (без крыльчатки) | 3700 | шт
АБ-63А4В-IM3281-УХЛ1 электродвигатель для обдува трансформаторов 0,25кВт, 1320 об/м (без крыльчатки) | 3700 | шт
АБ-63В4В-IM3281-У1 электродвигатель для обдува трансформаторов 0,37 кВт, 1320 об/м (без крыльчатки) | 3750 | шт
АБ-63В4В-IM3281-УХЛ1 электродвигатель асинхроный трехфазный 0,37кВт, 1320об/мин (без крыльчатки) | 3750 | шт
АБ-63В6В-IM3281-У1 электродвигатель для обдува трансформаторов 0,25 кВт, 920 об/м (без крыльчатки) | 3960 | шт
АБ-63В6В-IM3281-УХЛ1 электродвигатель для обдува трансформаторов 0,25 кВт, 920 об/м (без крыльчатки) | 3960 | шт
АИР-100S2-IM1081-У2 электродвигатель асинхронный 4 кВт, 3000 об/мин | 10110 | шт
АИР-56А2-IM1081-У2 электродвигатель асинхронный 0,18 кВт, 3000 об/мин | 3734 | шт
АИР-56А2-IM2081-У2 электродвигатель асинхронный 0,18 кВт, 3000 об/мин | 3859 | шт
АИР-56А2-IM3041-У2 электродвигатель асинхронный 0,18 кВт, 3000 об/мин | 3859 | шт
АИР-56А4-IM1081-У2 электродвигатель асинхронный 0,12 кВт, 1500 об/мин | 3978 | шт
АИР-56А4-IM2081-У2 электродвигатель асинхронный 0,12 кВт, 1500 об/мин | 4115 | шт
АИР-56А4-IМ3041-У2 электродвигатель асинхронный 0,12 кВт, 1500 об/мин | 4115 | шт
АИР-56В2-IM1081-У2 электродвигатель асинхронный 0,25 кВт, 3000 об/мин | 3804 | шт
АИР-56В2-IM2081-У2 электродвигатель асинхронный 0,25 кВт, 3000 об/мин | 3931 | шт
АИР-56В2-IM3041-У2 электродвигатель асинхронный 0,25 кВт, 3000 об/мин | 3931 | шт
АИР-56В4-IM1081-У2 электродвигатель асинхронный 0,18 кВт, 1500 об/мин | 4132 | шт
АИР-56В4-IM2081-У2 электродвигатель асинхронный 0,18 кВт, 1500 об/мин | 4276 | шт
АИР-56В4-IM3041-У2 электродвигатель асинхронный 0,18 кВт, 1500 об/мин | 4276 | шт
АИР-63А2-IM1081-У2 электродвигатель асинхронный 0,37 кВт, 3000 об/мин | 4478 | шт
АИР-63А2-IM2081-У2 электродвигатель асинхронный 0,37 кВт, 3000 об/мин | 4640 | шт
АИР-63А2-IM3041-У2 электродвигатель асинхронный 0,37 кВт, 3000 об/мин | 4640 | шт
АИР-63А4-IM1081-У2 электродвигатель асинхронный 0,25 кВт, 1500 об/мин | 4324 | шт
АИР-63А4-IM2081-У2 электродвигатель асинхронный 0,25 кВт, 1500 об/мин | 4477 | шт
АИР-63А4-IM3041-У2 электродвигатель асинхронный 0,25 кВт, 1500 об/мин | 4477 | шт
АИР-63А6-IM1081-У2 электродвигатель асинхронный 0,18 кВт, 1000 об/мин | 4717 | шт
АИР-63В2-IM1081-У2 электродвигатель асинхронный 0,55 кВт, 3000 об/мин | 4649 | шт
АИР-63В2-IM2081-У2 электродвигатель асинхронный 0,55 кВт, 3000 об/мин | 4819 | шт
АИР-63В2-IM3041-У2 электродвигатель асинхронный 0,55 кВт, 3000 об/мин | 4819 | шт
АИР-63В4-IM1081-У2 электродвигатель асинхронный 0,37 кВт, 1500 об/мин | 4505 | шт
АИР-63В4-IM2081-У2 электродвигатель асинхронный 0,37 кВт, 1500 об/мин | 4668 | шт
АИР-63В4-IM3041-У2 электродвигатель асинхронный 0,37 кВт, 1500 об/мин | 4668 | шт
АИР-63В6-IM1081-У2 электродвигатель асинхронный 0,25 кВт, 1000 об/мин | 4752 | шт
АИР-63В6-IM2081-У2 электродвигатель асинхронный 0,25 кВт, 1000 об/мин | 4927 | шт
АИР-63В6-IM3041-У2 электродвигатель асинхронный 0,25 кВт, 1000 об/мин | 4927 | шт
АИР-71А2-IM1081-У2 электродвигатель асинхронный 0,75 кВт, 3000 об/мин | 5005 | шт
АИР-71А4-IM1081-У2 электродвигатель асинхронный 0,55 кВт, 1500 об/мин | 4969 | шт
АИР-71А4-IM2081-У2 электродвигатель асинхронный 0,55 кВт, 1500 об/мин | 5155 | шт
АИР-71А4-IM3041-У2 электродвигатель асинхронный 0,55 кВт, 1500 об/мин | 5155 | шт
АИР-71А6-IM1081-У2 электродвигатель асинхронный 0,37 кВт, 1000 об/мин | 4988 | шт
АИР-71А6-IM2081-У2 электродвигатель асинхронный 0,37 кВт, 1000 об/мин | 5176 | шт
АИР-71А6-IM3041-У2 электродвигатель асинхронный 0,37 кВт, 1000 об/мин | 5176 | шт
АИР-71В2-IM1081-У2 электродвигатель асинхронный 1,1 кВт, 3000 об/мин | 5203 | шт
АИР-71В2-IM2081-У2 электродвигатель асинхронный 1,1 кВт, 3000 об/мин | 5401 | шт
АИР-71В2-IM3041-У2 электродвигатель асинхронный 1,1 кВт, 3000 об/мин | 5401 | шт
АИР-71В4-IM1081-У2 электродвигатель асинхронный 0,75 кВт, 1500 об/мин | 5197 | шт
АИР-71В4-IM2081-У2 электродвигатель асинхронный 0,75 кВт, 1500 об/мин | 5394 | шт
АИР-71В4-IM3041-У2 электродвигатель асинхронный 0,75 кВт, 1500 об/мин | 5394 | шт
АИР-71В6-IM1081-У2 электродвигатель асинхронный 0,55 кВт, 1000 об/мин | 5332 | шт
АИР-71В8-IM1081-У2 электродвигатель асинхронный 0,25 кВт, 750 об/мин | 5434 | шт
АИР-80А2-IM1081-У2 электродвигатель асинхронный 1,5 кВт, 3000 об/мин | 6122 | шт
АИР-80А2-IM2081-У2 электродвигатель асинхронный 1,5 кВт, 3000 об/мин | 6366 | шт
АИР-80А4-IM1081-У2 электродвигатель асинхронный 1,1 кВт, 1500 об/мин | 5922 | шт
АИР-80А4-IM2081-У2 электродвигатель асинхронный 1,1 кВт, 1500 об/мин | 6156 | шт
АИР-80А6-IM1081-У2 электродвигатель асинхронный 0,75 кВт, 1000 об/мин | 5759 | шт
АИР-80А8-IM1081-У2 электродвигатель асинхронный 0,37 кВт, 750 об/мин | 6160 | шт
АИР-80В2-IM1081-У2 электродвигатель асинхронный 2,2 кВт, 3000 об/мин | 6512 | шт
АИР-80В4-IM1081-У2 электродвигатель асинхронный 1,5 кВт, 1500 об/мин | 6330 | шт
АИР-80В6-IM1081-У2 электродвигатель асинхронный 1,1 кВт, 1000 об/мин | 6476 | шт
АИР-80В8-IM3041-У2 электродвигатель асинхронный 0,55 кВт, 750 об/мин | 6850 | шт
АИР-90L2-IM1081-У2 электродвигатель асинхронный 3 кВт, 3000 об/мин | 8245 | шт
АИР-90L4-IM2081-У2 электродвигатель асинхронный 2,2 кВт, 1500 об/мин | 7922 | шт
АИР-90L4-IM3041-У2 электродвигатель асинхронный 2,2 кВт, 1500 об/мин | 7922 | шт
Асинхронные взрывозащищённые
АИМЛ-100L2-IM1081-У2.5 электродвигатель асинхронный взрывозащищенный 5,5 кВт, 3000 об/мин, 380 В | 14613 | шт
АИМЛ-100L2-IM2081-У2.5 электродвигатель асинхронный взрывозащищенный 5,5 кВт, 3000 об/мин, 380 В | 15344 | шт
АИМЛ-100L4-IM1081-У2.5 электродвигатель асинхронный взрывозащищенный 4 кВт, 1500 об/мин, 380 В | 14613 | шт
АИМЛ-100L6-IM1081-У2.5 электродвигатель асинхронный взрывозащищенный 2,2 кВт, 1000 об/мин, 380 В | 14613 | шт
АИМЛ-100L6-IM2081-У2.5 электродвигатель асинхронный взрывозащищенный 2,2 кВт, 1000 об/мин, 380 В | 15344 | шт
АИМЛ-100S2-IM1081-У2.5 электродвигатель асинхронный взрывозащищенный 4 кВт, 3000 об/мин, 380 В | 14613 | шт
АИМЛ-100S4-IM1081-У2.5 электродвигатель асинхронный взрывозащищенный 3 кВт, 1500 об/мин, 380 В | 14613 | шт
АИМЛ-112M2-IM1081-У2.5 электродвигатель асинхронный взрывозащищенный 7,5 кВт, 3000 об/мин, 380 В | 17488 | шт
АИМЛ-112M2-IM2081-У2.5 электродвигатель асинхронный взрывозащищенный 7,5 кВт, 3000 об/мин, 380 В | 18363 | шт
АИМЛ-112M4-IM1081-У2.5 электродвигатель асинхронный взрывозащищенный 5,5 кВт, 1500 об/мин, 380 В | 17488 | шт
АИМЛ-112M4-IM2081-УХЛ1 электродвигатель асинхронный взрывозащищенный 5,5 кВт, 1500 об/мин, 380 В | 19282 | шт
АИМЛ-112M4-IM3081-У2.5 электродвигатель асинхронный взрывозащищенный 5,5 кВт, 1500 об/мин, 380 В | 18363 | шт
АИМЛ-112MА6-IM1081-У2.5 электродвигатель асинхронный взрывозащищенный 3,0 кВт, 1000 об/мин, 380 В | 17488 | шт
АИМЛ-112MВ6-IM1081-У2.5 электродвигатель асинхронный взрывозащищенный 4,0 кВт, 1000 об/мин, 380 В | 17488 | шт
АИМЛ-132M2-IM1081-У2.5 электродвигатель асинхронный взрывозащищенный 11 кВт, 3000 об/мин, 380 В | 34663 | шт
АИМЛ-132M2-IM2081-У2.5 электродвигатель асинхронный взрывозащищенный 11 кВт, 3000 об/мин, 380 В | 36400 | шт
АИМЛ-132M2-IM3081-У2.5 электродвигатель асинхронный взрывозащищенный 11 кВт, 3000 об/мин, 380 В | 36400 | шт
АИМЛ-132M4-IM1081-У2.5 электродвигатель асинхронный взрывозащищенный 11 кВт, 1500 об/мин, 380 В | 34663 | шт
АИМЛ-132M4-IM2081-У2.5 электродвигатель асинхронный взрывозащищенный 11 кВт, 1500 об/мин, 380 В | 36400 | шт
АИМЛ-132M4-IM3081-У2.5 электродвигатель асинхронный взрывозащищенный 11 кВт, 1500 об/мин, 380 В | 36400 | шт
АИМЛ-160S2-IM1081-У2.5 электродвигатель асинхронный взрывозащищенный 15 кВт, 3000 об/мин, 380 В | 40000 | шт
АИМЛ-160S4-IM1081-У2.5 электродвигатель асинхронный взрывозащищенный 15 кВт, 1500 об/мин, 380 В | 40000 | шт
АИМЛ-63А2-IM1281-У2.5 электродвигатель асинхронный взрывозащищённый 0,37 кВт, 3000 об/мин, 380 В | 6957 | шт
АИМЛ-63А2-IM2081-У2.5 электродвигатель асинхронный взрывозащищённый 0,37 кВт, 3000 об/мин, 380 В | 7300 | шт
АИМЛ-63А2-IM3081-У2.5 электродвигатель асинхронный взрывозащищённый 0,37 кВт, 3000 об/мин, 380 В | 7300 | шт
АИМЛ-63А4-IM1281-У2.5 электродвигатель асинхронный взрывозащищенный 0,25 кВт, 1500 об/мин, 380 В | 6957 | шт
АИМЛ-63А4-IM2081-У2.5 электродвигатель асинхронный взрывозащищенный 0,25 кВт, 1500 об/мин, 380 В | 7300 | шт
АИМЛ-63А4-IM3081-У2.5 электродвигатель асинхронный взрывозащищенный 0,25 кВт, 1500 об/мин, 380 В | 7300 | шт
АИМЛ-63В2-IM1281-У2.5 электродвигатель асинхронный взрывозащищённый 0,55 кВт, 3000 об/мин, 380 В | 6957 | шт
АИМЛ-63В4-IM1281-У2.5 электродвигатель асинхронный взрывозащищённый 0,37 кВт, 1500 об/мин, 380 В | 6957 | шт
АИМЛ-63В4-IM2081-У2.5 электродвигатель асинхронный взрывозащищённый 0,37 кВт, 1500 об/мин, 380 В | 7300 | шт
АИМЛ-71А2-IM1281-У2,5 электродвигатель асинхронный взрывозащищенный 0,75 кВт, 3000 об/мин, 380 В | 7319 | шт
АИМЛ-71А4-IM1281-У2,5 электродвигатель асинхронный взрывозащищенный 0,55 кВт, 1500 об/мин, 380 В | 7319 | шт
АИМЛ-71А4-IM2081-У2.5 электродвигатель асинхронный взрывозащищенный 0,55 кВт, 1500 об/мин, 380 В | 7688 | шт
АИМЛ-71А4-IM3081-У2,5 электродвигатель асинхронный взрывозащищенный 0,55 кВт, 1500 об/мин, 380 В | 7688 | шт
АИМЛ-71А6-IM2081-У2.5 электродвигатель асинхронный взрывозащищенный 0,37 кВт, 1000 об/мин, 380 В | 7688 | шт
АИМЛ-71В2-IM2081-У2,5 электродвигатель асинхронный взрывозащищенный 1,1 кВт, 3000 об/мин, 380 В | 7688 | шт
АИМЛ-71В4-IM1281-У2,5 электродвигатель асинхронный взрывозащищенный 0,75 кВт, 1500 об/мин, 380 В | 7319 | шт
АИМЛ-71В4-IM1281-УХЛ1 электродвигатель асинхронный взрывозащищенный 0,75 кВт, 1500 об/мин, 380 В | 7688 | шт
АИМЛ-71В4-IM3081-У2,5 электродвигатель асинхронный взрывозащищенный 0,75 кВт, 1500 об/мин, 380 В | 7688 | шт
АИМЛ-71В6-IM1281-У2,5 электродвигатель асинхронный взрывозащищенный 0,55 кВт, 1000 об/мин, 380 В | 7319 | шт
АИМЛ-80B2-IM1281-У2.5 электродвигатель асинхронный взрывозащищенный 2,2 кВт, 3000 об/мин, 380 В | 8557 | шт
АИМЛ-80B2-IM2081-У2.5 электродвигатель асинхронный взрывозащищенный 2,2 кВт, 3000 об/мин, 380 В | 8988 | шт
АИМЛ-80B4-IM1281-У2.5 электродвигатель асинхронный взрывозащищенный 1,5 кВт, 1500 об/мин, 380 В | 8557 | шт
АИМЛ-80B6-IM1281-У2.5 электродвигатель асинхронный взрывозащищенный 1,1 кВт, 1000 об/мин, 380 В | 8557 | шт
АИМЛ-80А2-IM1281-У2,5 электродвигатель асинхронный взрывозащищенный 1,5 кВт, 3000 об/мин, 380 В | 8557 | шт
АИМЛ-80А4-IM1281-У2.5 электродвигатель асинхронный взрывозащищенный 1,1 кВт, 1500 об/мин, 380 В | 8557 | шт
АИМЛ-80А4-IM1281-УХЛ1 электродвигатель асинхронный взрывозащищенный 1,1 кВт, 1500 об/мин, 380 В | 8988 | шт
АИМЛ-80А4-IM2081-У2.5 электродвигатель асинхронный взрывозащищенный 1,1 кВт, 1500 об/мин, 380 В | 8988 | шт
АИМЛ-80А6-IM1281-У2.5 электродвигатель асинхронный взрывозащищенный 0,75 кВт, 1000 об/мин, 380 В | 8557 | шт
АИМЛ-90L2-IM1081-У2.5 электродвигатель асинхронный взрывозащищенный 3,0 кВт, 3000 об/мин, 380 В | 11582 | шт
АИМЛ-90L4-IM1081-У2.5 электродвигатель асинхронный взрывозащищенный 2,2 кВт, 1500 об/мин, 380 В | 11582 | шт
АИМЛ-90L4-IM2081-У2.5 электродвигатель асинхронный взрывозащищенный 2,2 кВт, 1500 об/мин, 380 В | 12163 | шт
АИМЛ-90L6-IM1081-У2.5 электродвигатель асинхронный взрывозащищенный 1,5 кВт, 1000 об/мин, 380 В | 11582 | шт
ДАТ-126А-250-1,5 электродвигатель обдува 250 Вт, 1500 об/мин без крыльчатки | 4167 | шт
ДАТ-126А-250-1,5 электродвигатель обдува 250 Вт, 1500 об/мин с металлич. крыльчаткой ЭВСТ-М1.001 | 5521 | шт
ДАТ-126А-250-1,5 электродвигатель обдува 250 Вт, 1500 об/мин с полимерной крыльчаткой ЭВСТ-1.001 | 4532 | шт
ДАТ-126А-250-1,5ПВЗ-IМ3281 электродвигатель обдува пылевлагозащ. 250 Вт, 1500 об/мин, с крыльчаткой | 4979 | шт
ДАТ-126А\\КМЗ1.001 кожух защитный металлический для электродвигателя ДАТ-126А | 2292 | шт
ДАТ-126А\\ЭВСТ-1.001 крыльчатка полимерная для электродвигателя ДАТ-126А | 469 | шт
ДАТ-126А\\ЭВСТ-М1.001 крыльчатка металлическая для электродвигателя ДАТ-126А | 1250 | шт
ДАТ, 2ДАТ\\АЗЛ-4-3 щит переходной для электродвигателей серий ДАТ, 2ДАТ | 573 | шт
РД-09-РЕД.1/137 электродвигатель реверсивный, 8,7 об/мин, 127/220 В | 3738 | шт
РД-09-РЕД.1/15,62 электродвигатель реверсивный, 76 об/мин, 127/220 В | 3341 | шт
РД-09-РЕД.1/268 электродвигатель реверсивный, 4,4 об/мин, 127/220 В | 3738 | шт
РД-09-РЕД.1/39,06 электродвигатель реверсивный, 30 об/мин, 127/220 В | 3439 | шт
РД-09-РЕД.1/478 электродвигатель реверсивный, 2,5 об/мин, 127/220 В | 4329 | шт
РД-09-РЕД.1/6,25 электродвигатель реверсивный, 185 об/мин, 127/220 В | 3341 | шт
РД-09-РЕД.1/670 электродвигатель реверсивный, 1,75 об/мин, 127/220 В | 4329 | шт
РД-09-РЕД.1/76,56 электродвигатель реверсивный 15,5 об/мин, 127/220 В | 3439 | шт
РД-09А-РЕД.1/137 электродвигатель реверсивный, 8,7 об/мин, 127/220 В | 3738 | шт
РД-09А-РЕД.1/15,62 электродвигатель реверсивный, 76 об/мин, 127/220 В | 3341 | шт
РД-09А-РЕД.1/268 электродвигатель реверсивный, 4,4 об/мин, 127/220 В | 3738 | шт
РД-09А-РЕД.1/39,06 электродвигатель реверсивный, 30 об/мин, 127/220 В | 3439 | шт
РД-09А-РЕД.1/478 электродвигатель реверсивный, 2,5 об/мин, 127/220 В | 4329 | шт
РД-09А-РЕД.1/6,25 электродвигатель реверсивный, 185 об/мин, 127/220 В | 3341 | шт
РД-09А-РЕД.1/670 электродвигатель реверсивный, 1,75 об/мин, 127/220 В | 4329 | шт
РД-09П-РЕД.1/137 электродвигатель реверсивный, 8,7 об/мин, 127/220 В | 4147 | шт
РД-09П-РЕД.1/39,06 электродвигатель реверсивный, 30 об/мин, 127/220 В | 3770 | шт
РД-09П2-РЕД.1/39,06 электродвигатель реверсивный, 30 об/мин, 127/220 В | 3770 | шт
РД-09П2А-РЕД.1/137 электродвигатель реверсивный, 8,7 об/мин, 127/220 В | 4147 | шт
РД-09П2А-РЕД.1/268 электродвигатель реверсивный, 4,4 об/мин, 127/220 В | 4147 | шт
РД-09П2А-РЕД.1/76,56 электродвигатель реверсивный, 15,5 об/мин, 127/220 В | 3770 | шт
Синхронные
ДСМ-2-220В-П-УХЛ4.2 электродвигатель синхронный многополюсный с редуктором, правое вращение | 3770 | шт
СД-54-РЕД.1/137 электродвигатель синхронный реактивный с короткозамкнутым ротором 10,94 об/мин | 3738 | шт
СД-54-РЕД.1/15,62 электродвигатель синхронный реактивный с короткозамкнутым ротором 96 об/мин | 3406 | шт
СД-54-РЕД.1/25 электродвигатель синхронный реактивный с короткозамкнутым ротором 60 об/мин | 3406 | шт
СД-54-РЕД.1/268 электродвигатель синхронный реактивный с короткозамкнутым ротором 5,59 об/мин | 3738 | шт
СД-54-РЕД.1/39,06 электродвигатель синхронный реактивный с короткозамкнутым ротором 38,4 об/мин | 3608 | шт
СД-54-РЕД.1/478 электродвигатель синхронный реактивный с короткозамкнутым ротором 3,14 об/мин | 4323 | шт
СД-54-РЕД.1/62,5 электродвигатель синхронный реактивный с короткозамкнутым ротором 24 об/мин | 3608 | шт
СД-54-РЕД.1/670 электродвигатель синхронный реактивный с короткозамкнутым ротором 2,24 об/мин | 4323 | шт
СД-54-РЕД.1/76,56 электродвигатель синхронный реактивный с короткозамкнутым ротором 19,59 об/мин | 3608 | шт
Электродвигатели постоянного тока
Коллекторные
Д-25Г электродвигатель двухполюсный с независимым возбуждением 25 Вт, 6000 об/мин, 27 В | 33349 | шт
ДР-1,5РА электродвигатель двухполюсный с редуктором постоянного тока 1,5 Вт, 27 В, 153 об/мин | 41041 | шт
МТ-4 электродвигатель с последовательным возбуждением 1,6 кВт, 1350 об/мин, 36 В | 50813 | шт
МТ-6-1 электродвигатель с последовательным возбуждением 3,9 кВт, 1000 об/мин, 45 В | 70250 | шт
Радиоэлектронные компоненты
Диоды
IN4007 диод выпрямительный | 1.7 | шт
КД280А диод | 4.07 | шт
КД521А диод импульсный | 1.99 | шт
КС156Г стабилитрон | 12.32 | шт
Микросхемы
К249КП19Т микросборка | 1812.5 | шт
Резисторы
С5-35В-25-(11..100) резистор | 125 | шт
С5-35В-3-10КОм резистор постоянный проволочный нагрузочный | 60 | шт
Сварочное оборудование
Вспомогательное оборудование
БСН-400-220-У2 блок снижения напряжения холостого хода | 15191 | шт
БСН-400-380-У2 блок снижения напряжения холостого хода | 15191 | шт
БСН-600-220-У2 блок снижения напряжения холостого хода | 17868 | шт
БСН-600-380-У2 блок снижения напряжения холостого хода | 17868 | шт
УШС-2 шаблон сварщика универсальный | 900 | шт
УШС-3 шаблон сварщика универсальный | 1500 | шт
Полуавтоматическая сварка (MIG/MAG)
ПДГ-140-У3.1 полуавтомат дуговой сварочный | 21127 | шт
ПДГ-201-У3.1 полуавтомат дуговой сварочный | 33582 | шт
ПДГ-251-У3.1 полуавтомат дуговой сварочный | 37539 | шт
ПДГ-451-У3.1 полуавтомат дуговой сварочный | 65243 | шт
Ручная дуговая сварка плавящимся электродом (ММА)
Сварочные выпрямители
ВД-160-У3 выпрямитель сварочный | 17402 | шт
ВД-301-У3 выпрямитель сварочный | 29648 | шт
ВД-306-У3 выпрямитель сварочный | 34629 | шт
ВД-306М-У3 выпрямитель сварочный | 33384 | шт
ВД-401-У3 выпрямитель сварочный | 38110 | шт
ВД-501-У3 выпрямитель сварочный | 43592 | шт
ВДМ-1200С-У3 выпрямитель сварочный многопостовый | 60040 | шт
ВДМ-1600С-У3 выпрямитель сварочный многопостовый | 86427 | шт
ВДМ-1601С-У3 выпрямитель сварочный многопостовый | 134559 | шт
ВДМ-2х315С-У3 выпрямитель сварочный многопостовый | 56920 | шт
ВДМ-2х401C-У3 выпрямитель сварочный многопостовый | 72634 | шт
ВДМ-561С-УЗ выпрямитель сварочный многопостовый | 44232 | шт
ВДМ-6303С-У3 выпрямитель сварочный многопостовый | 47666 | шт
ВДУ-506С-У3 выпрямитель сварочный без подающего устройства | 86951 | шт
ВДУ-506С-У3 выпрямитель сварочный с подающим устройством | 115504 | шт
Сварочные инверторы
ВД-160И выпрямитель сварочный инверторного типа | 6344 | шт
ВД-200И выпрямитель сварочный инверторного типа | 12676 | шт
Сварочные трансформаторы
ТДМ-161-У2 трансформатор сварочный 220В (Cu) | 11710 | шт
ТДМ-252-У2 трансформатор сварочный 220/380 (Cu) | 21302 | шт
ТДМ-252-У2 трансформатор сварочный 220В (AL) | 9720 | шт
ТДМ-252-У2 трансформатор сварочный 380В (AL) | 9720 | шт
ТДМ-303-У2 трансформатор сварочный 220В (AL) | 12572 | шт
ТДМ-303-У2 трансформатор сварочный 220В/380В (CU) | 27180 | шт
ТДМ-303-У2 трансформатор сварочный 380В (AL) | 12572 | шт
ТДМ-403-У2 трансформатор сварочный 220В (AL) | 15889 | шт
ТДМ-403-У2 трансформатор сварочный 380В (AL) | 15889 | шт
ТДМ-403-У2 трансформатор сварочный 380В (CU) | 37365 | шт
ТДМ-503-У2 трансформатор сварочный 380В (AL) | 21418 | шт
ТДМ-503-У2 трансформатор сварочный 380В (CU) | 41730 | шт
ТДМ-602-У2 трансформатор сварочный 380В (AL) | 25317 | шт
Средства автоматизации управления
Барьер-1М устройство защиты от опасного приближения к ЛЭП | 15360 | шт
Источники питания средств автоматизации, оборудования
DR7-12 блок питания | 1280 | шт
DR7-24 блок питания | 1280 | шт
БП-120 блок питания двухканальный | 31200 | шт
БП-12В-1,8А блок питания (корпус на DIN-рейку) | 6612 | шт
БП-240 блок питания четырехканальный | 42000 | шт
БП-9В-0,3А-КН-DC24-ВЗ блок питания с функцией управления сигнализацией 1ExdIIBT4 | 13110 | шт
БП-9В-0,3А-КН-ВЗ блок питания с функцией управления сигнализацией 1ExdIIBT4 | 15390 | шт
БП-9В-0,4А блок питания (корпус на DIN-рейку) | 5130 | шт
БП-9В-0,7А-DC24 блок питания (корпус на DIN-рейку) | 5130 | шт
БП-9В-1А блок питания | 7410 | шт
БП-9В-1А-ВЗ1 блок питания 1ExdIIBT4 | 15960 | шт
БП-9В-2А блок питания (корпус на DIN-рейку) | 6612 | шт
БПК-12В-5Р блок питания-коммутации (5 реле, выход на сирену 12/24В) | 9120 | шт
ПЧ-50/25-150-УЗ преобразователь частоты | 13193 | шт
ПЧ-50/25-300 преобразователь частоты | 17086 | шт
Контроллеры промышленные
ИР-4А-4Р контроллер с универсальными входами (без ветвления) | 6038 | шт
ИР-4К-4Р контроллер с логическими входами (без ветвления) | 5207 | шт
ИРВ-4А-4Р контроллер с универсальными входами (с ветвлением) | 6238 | шт
ИРВ-4К-4Р контроллер с логическими входами (с ветвлением) | 5419 | шт
Функциональные блоки
ИМ485 модуль интерфейсный | 2184 | шт
ИМ64 модуль интерфейсный | 2184 | шт
ИР2 разветвитель интерфейсный | 680 | шт
ИР2-8-Д разветвитель интерфейсный | 560 | шт
ИР2М разветвитель интерфейсный | 1280 | шт
ИР2Н разветвитель интерфейсный | 680 | шт
ИР3 разветвитель интерфейсный | 760 | шт
МК-32 модуль коммутационный | 15840 | шт
ЛИН-USB адаптер для подключения к компьютеру по интерфейсу USB с ИТО | 16074 | шт
ОРН-3 регулятор напряжения однофазный | 4907 | шт
Регистраторы, самописцы
ИС-203.1.0 измеритель самопишущий (без поверки) | 5945 | шт
ИС-203.1.1 измеритель самопишущий (без поверки) | 5555 | шт
ИС-203.2.0 измеритель регистратор | 12510 | шт
ИС-203.3 измеритель регистратор | 18005 | шт
ИС-203.4 измеритель регистратор | 20265 | шт
Комплектующие и запчасти
МПЧ-24-3-1-АМ механизм часовой ТУ25-07-1332-77 | 7380 | шт
СДР101П сигнализатор движения радиоволновый | 9480 | шт
СС505.1 сигнализатор скорости | 9600 | шт
СС505.2 сигнализатор скорости | 9600 | шт
СС505.3 сигнализатор скорости | 9600 | шт
СС505.4 сигнализатор скорости | 9600 | шт
Счетчики импульсов
МИС счетчик импульсов модульный интеллектуальный | 1248 | шт
СИ-204 счетчик импульсов с ручным сбросом показаний 24В | 1125 | шт
СИ-204-1 счетчик импульсов без сброса показаний 24В | 1125 | шт
СИ-206-(напряжение питания) счетчик импульсов с ручным сбросом показаний | 1650 | шт
СИ-206-1-(напряжение питания) счетчик импульсов без сброса показаний | 1650 | шт
СИП17.1-Н1-Р счетчик импульсов одновходовый | 2964 | шт
СИП17.2-Щ2-Р счетчик импульсов реверсивный двухвходовый | 4420 | шт
УМУП(А) модуль учета продукции | 13250 | шт
УМУП(П)-Н1 модуль учета | 12250 | шт
УКС210И устройство контроля скорости
УКС210И преобразователь вторичный | 7260 | шт
УКС210И\\ЕС62СИ датчик к устройству контроля скорости УКС210И | 6700 | шт
УКС210И\\ЕТ77АИ датчик к устройству контроля скорости УКС210И | 6700 | шт
УКС210И\\ИД64И датчик к устройству контроля скорости УКС210И | 7560 | шт
Функциональные блоки
АСВ-1 адаптер связи взрывозащищенный | 36990 | шт
ЛИН-4-20мА адаптер с выходом 4-20 мА | 4902 | шт
ЛИН-4-20мА-24В адаптер с выходом 4-20 мА | 6156 | шт
ЛИН-4-20мА-DIN адаптер с выходом 4-20 мА, корпус на DIN-рейку | 6612 | шт
ЛИН-RS232 адаптер для подключения к компьютеру, контроллеру по интерфейсу RS232 | 6384 | шт
ЛИН-RS485-Modbus-220В адаптер для подключения к компьютеру, контроллеру по интерфейсу RS485 | 6384 | шт
ЛИН-RS485/232-DIN адаптер для подключения к компьютеру, контроллеру по интерфейсам RS485, RS232 | 6954 | шт
ЛИН-USB адаптер для подключения к компьютеру по интерфейсу USB | 6384 | шт
ЛИН-USB-DIN адаптер для подключения к компьютеру по интерфейсу USB (корпус на DIN-рейку) | 6612 | шт
Телекоммуникационное оборудование
Комплектующие и запчасти
Tema-КR82.00-m65 кросс-коммутатор на 8 направлений, металический корпус | 10416.67 | шт
Tema-КR82.01-m65 кросс-коммутатор на 8 направлений, с грозозащитой, металический корпус | 13166.67 | шт
Tema\\ВМ-2 микрофон выносной динамический для приборов серии Tema, шнур 1,5 м | 2000 | шт
Tema\\ВМ-2-3 микрофон выносной динамический для приборов серии Tema, шнур 3 м | 2500 | шт
Tema\\ВМ-2-4 микрофон выносной динамический для приборов серии Tema, шнур 4 м | 2900 | шт
Tema\\НМ-2.1 микрофон настольный динамический для приборов серии Tema | 8000 | шт
Tema\\НМ-3 микрофон настольный для приборов серии Tema | 8000 | шт
Tema\\ПВ-1 педаль включения для микрофонов НМ-2.1, НМ-3 | 6000 | шт
Tema\\Ш-2-3 шнур для настольных микрофонов НМ-2.1, НМ-3, длина 3 м | 1800 | шт
ТАШ-1319,ТАШ-1319к\\Ключ для спецболтов к телефонным аппаратам ТАШ-1319, ТАШ-1319к | 50 | шт
ТАШ-1319,ТАШ-1319к\\Ключ для спецвинтов к телефонным аппаратам ТАШ-1319, ТАШ-1319к | 30 | шт
ТАШ-СС-1 устройство световой сигнализации вызова | 14152 | шт
ТАШ-СС-15 устройство аварийной световой сигнализации | 20758 | шт
ТАШ-СС-16 устройство световой сигнализации вызова | 15928 | шт
Проводная связь
Взрывозащищенное, шахтное, судовое исполнение
КН-И.100 кросс настенный искробезопасный | 83950 | шт
КН-И.150 кросс настенный искробезопасный | 109630 | шт
КН-И.200 кросс настенный искробезопасный | 125810 | шт
КН-И.300 кросс настенный искробезопасный | 157263 | шт
ТАК-64 аппарат телефонный каютный (с дисковым номеронабирателем) | 8840 | шт
ТАК-64К аппарат телефонный каютный (с кнопочным номеронабирателем) | 9728 | шт
ТАС-М-4 аппарат телефонный судовой (с дисковым номеронабирателем) | 34961 | шт
ТАС-М-4К аппарат телефонный судовой (с кнопочным номеронабирателем) | 39507 | шт
ТАС-М-4ЦБ аппарат телефонный судовой (без номеронабирателя) | 34961 | шт
ТАС-М-6 аппарат телефонный судовой малогабаритный (с дисковым номеронабирателем) | 19413 | шт
ТАС-М-6К аппарат телефонный судовой малогабаритный (с кнопочным номеронабирателем) | 24799 | шт
ТАС-М-6ЦБ аппарат телефонный судовой малогабаритный (без номеронабирателя) | 19115 | шт
ТАШ-1319 аппарат телефонный шахтный взрывозащищенный (с дисковым номеронабирателем) | 24730 | шт
ТАШ-1319к аппарат телефонный шахтный взрывозащищенный (с кнопочным номеронабирателем) | 27202 | шт
ТАШ-2305 аппарат телефонный шахтный взрывозащищенный (без номеронабирателя) | 24118 | шт
ТАШ-3312 аппарат телефонный шахтный взрывозащищенный (без номеронабирателя) | 23693 | шт
ТАШ1-11А аппарат телефонный искробезопасный (с номеронабирателем) | 35420 | шт
ТАШ1-12А аппарат телефонный искробезопасный (без номеронабирателя) | 33925 | шт
ТАШ1-15А аппарат телефонный взрывозащищенный (с номеронабирателем) | 51663 | шт
ТАШ1-16А аппарат телефонный взрывозащищенный (с номеронабирателем) | 50485 | шт
ТАШ1-17А аппарат телефонный взрывозащищенный (без номеронабирателя) | 49830 | шт
ТАШ1-1А аппарат телефонный взрывозащищенный (с номеронабирателем) | 36915 | шт
ШТРК-И.10.00 коробка телефонная распределительная шахтная с плинтами 5х2 | 18975 | шт
ШТРК-И.10.00-01 коробка телефонная распределительная шахтная с клеммами WAGO | 19855 | шт
ШТРК-И.20.00 коробка телефонная распределительная шахтная с плинтами 5х2 | 22770 | шт
ШТРК-И.20.00-01 коробка телефонная распределительная шахтная с клеммами WAGO | 24012 | шт
ШТРК-И.30.00 коробка телефонная распределительная шахтная с плинтами 5х2 | 29026 | шт
ШТРК-И.30.00-01 коробка телефонная распределительная шахтная с клеммами WAGO | 30590 | шт
ШТРК-И.50.00 коробка телефонная распределительная шахтная с плинтами 5х2 | 32005 | шт
ШТРК-И.50.00-01 коробка телефонная распределительная шахтная с клеммами WAGO | 33868 | шт
ШТРШ-И.100 шкаф телефонный распределительный шахтный с плинтами 5х2 | 125523 | шт
ШТРШ-И.100-01 шкаф телефонный распределительный шахтный с клеммами WAGO | 131793 | шт
ШТРШ-И.150 шкаф телефонный распределительный шахтный с плинтами 5х2 | 141393 | шт
ШТРШ-И.150-01 шкаф телефонный распределительный шахтный с клеммами WAGO | 148465 | шт
ШТРШ-И.200 шкаф телефонный распределительный шахтный с плинтами 5х2 | 150725 | шт
ШТРШ-И.200-01 шкаф телефонный распределительный шахтный с клеммами WAGO | 158240 | шт
ШТРШ-И.300 шкаф телефонный распределительный шахтный с плинтами 5х2 | 183793 | шт
ШТРШ-И.300-01 шкаф телефонный распределительный шахтный с клеммами WAGO | 192947 | шт
Общепромышленное исполнение
Двусторонняя связь
ТАП-1401 аппарат телефонный постовой (без номеронабирателя) | 17423 | шт
ТАП-2405 аппарат телефонный постовой (без номеронабирателя) | 17673 | шт
ТАП-2406 аппарат телефонный постовой (без номеронабирателя) | 17673 | шт
ТАШ1-1П1 аппарат телефонный всепогодный промышленного типа (без номеронабирателя) | 30245 | шт
ТАШ1-1П2 аппарат телефонный всепогодный промышленного типа (с номеронабирателем) | 32775 | шт
Приборы громкоговорящей связи
Tema-20-A11.10-036-m65 прибор громкоговорящей связи | 16750 | шт
Tema-20-A11.10-220-m65 прибор громкоговорящей связи | 16750 | шт
Tema-20-A11.12-220-m65 прибор громкоговорящей связи | 17641.67 | шт
Tema-20-A11.14-220-m65 прибор громкоговорящей связи | 19208.34 | шт
Tema-20-A11.20-036-m65 прибор громкоговорящей связи | 16375 | шт
Tema-20-A11.20-220-ex65 прибор громкоговорящей связи взрывозащищенный | 100791.67 | шт
Tema-20-A11.20-220-m65 прибор громкоговорящей связи | 16375 | шт
Tema-20-A11.22-036-ex65 прибор громкоговорящей связи взрывозащищенный | 100791.67 | шт
Tema-20-A11.22-127-ex65 прибор громкоговорящей связи взрывозащищенный | 100791.67 | шт
Tema-20-A11.22-220-ex65 прибор громкоговорящей связи взрывозащищенный | 100791.67 | шт
Tema-20-A11.22-220-m65 прибор громкоговорящей связи | 17166.67 | шт
Tema-20-A11.24-220-m65 прибор громкоговорящей связи | 18583.34 | шт
Tema-A11.10-220-m65 прибор громкоговорящей связи | 13583.34 | шт
Tema-A11.10-220-p65 прибор громкоговорящей связи | 9825 | шт
Tema-A11.12-220-m65 прибор громкоговорящей связи | 14666.67 | шт
Tema-A11.12-220-p65 прибор громкоговорящей связи | 10708.34 | шт
Tema-A11.14-220-m65 прибор громкоговорящей связи | 15833.34 | шт
Tema-A11.14-220-p65 прибор громкоговорящей связи | 11541.67 | шт
Tema-A11.20-036-m65 прибор громкоговорящей связи | 13333.34 | шт
Tema-A11.20-127-m65 прибор громкоговорящей связи | 13333.34 | шт
Tema-A11.20-220-m65 прибор громкоговорящей связи | 13333.34 | шт
Tema-A11.20-220-p65 прибор громкоговорящей связи | 9458.34 | шт
Tema-A11.22-220-m65 прибор громкоговорящей связи | 14291.67 | шт
Tema-A11.22-220-p65 прибор громкоговорящей связи | 9891.67 | шт
Tema-A11.24-220-m65 прибор громкоговорящей связи | 15458.34 | шт
Tema-A11.24-220-p65 прибор громкоговорящей связи | 10958.34 | шт
Tema-A11.25-220-ex65 прибор громкоговорящей связи взрывозащищенный | 113333.34 | шт
Tema-A11.25-220-m65 прибор громкоговорящей связи | 30416.67 | шт
Tema-A11.25-220-p65 прибор громкоговорящей связи | 26291.67 | шт
Tema-A12.10-036-p65 прибор громкоговорящей связи | 11500 | шт
Tema-A12.10-220-m65 прибор громкоговорящей связи | 15000 | шт
Tema-A12.10-220-p65 прибор громкоговорящей связи | 11500 | шт
Tema-A12.12-220-m65 прибор громкоговорящей связи | 16041.67 | шт
Tema-A12.12-220-p65 прибор громкоговорящей связи | 12333.34 | шт
Tema-A12.14-220-m65 прибор громкоговорящей связи | 17500 | шт
Tema-A12.14-220-p65 прибор громкоговорящей связи | 13500 | шт
Tema-A12.20-036-m65 прибор громкоговорящей связи | 14958.34 | шт
Tema-A12.20-127-m65 прибор громкоговорящей связи | 14958.34 | шт
Tema-A12.20-127-p65 прибор громкоговорящей связи | 11291.67 | шт
Tema-A12.20-220-m65 прибор громкоговорящей связи | 14958.34 | шт
Tema-A12.20-220-p65 прибор громкоговорящей связи | 11291.67 | шт
Tema-A12.22-036-p65 прибор громкоговорящей связи | 12291.67 | шт
Tema-A12.22-220-m65 прибор громкоговорящей связи | 15975 | шт
Tema-A12.22-220-p65 прибор громкоговорящей связи | 12291.67 | шт
Tema-A12.24-036-m65 прибор громкоговорящей связи | 17416.67 | шт
Tema-A12.24-220-m65 прибор громкоговорящей связи | 17416.67 | шт
Tema-A12.24-220-p65 прибор громкоговорящей связи | 13375 | шт
Tema-A81.62-220-m65 прибор громкоговорящей связи | 36666.67 | шт
Tema-AC11.10-220-m65 прибор громкоговорящей связи | 18750 | шт
Tema-AC11.10-220-p65 прибор громкоговорящей связи | 14166.67 | шт
Tema-AC11.12-220-m65 прибор громкоговорящей связи | 19308.34 | шт
Tema-AC11.12-220-p65 прибор громкоговорящей связи | 14583.34 | шт
Tema-AC11.14-220-m65 прибор громкоговорящей связи | 20000 | шт
Tema-AC11.14-220-p65 прибор громкоговорящей связи | 15083.34 | шт
Tema-AC11.20-036-m65 прибор громкоговорящей связи | 17500 | шт
Tema-AC11.20-220-m65 прибор громкоговорящей связи | 17500 | шт
Tema-AC11.20-220-p65 прибор громкоговорящей связи | 13333.34 | шт
Tema-AC11.22-220-m65 прибор громкоговорящей связи | 18125 | шт
Tema-AC11.22-220-p65 прибор громкоговорящей связи | 13416.67 | шт
Tema-AC11.24-220-m65 прибор громкоговорящей связи | 18750 | шт
Tema-AC11.24-220-p65 прибор громкоговорящей связи | 14125 | шт
Tema-AR10.00-220-m65 прибор согласования с линейным выходом и входом | 9750 | шт
Tema-E11.12-220-m65 прибор громкоговорящей связи | 24416.67 | шт
Tema-E11.12-220-p65 прибор громкоговорящей связи | 13791.67 | шт
Tema-E11.15-220-m65 прибор громкоговорящей связи | 34975 | шт
Tema-E11.15-220-p65 прибор громкоговорящей связи | 26225 | шт
Tema-E11.22-220-m65 прибор громкоговорящей связи | 24250 | шт
Tema-E11.22-220-p65 прибор громкоговорящей связи | 13666.67 | шт
Tema-E11.25-220-m65 прибор громкоговорящей связи | 34808.34 | шт
Tema-E11.25-220-p65 прибор громкоговорящей связи | 26058.34 | шт
Tema-E21.12-220-m65 прибор громкоговорящей связи | 21041.67 | шт
Tema-E21.12-220-p65 прибор громкоговорящей связи | 15666.67 | шт
Tema-E21.15-220-m65 прибор громкоговорящей связи | 33225 | шт
Tema-E21.15-220-p65 прибор громкоговорящей связи | 27958.34 | шт
Tema-E21.22-220-m65 прибор громкоговорящей связи | 20333.34 | шт
Tema-E21.22-220-p65 прибор громкоговорящей связи | 15458.34 | шт
Tema-E21.25-220-m65 прибор громкоговорящей связи | 33058.34 | шт
Tema-E21.25-220-p65 прибор громкоговорящей связи | 27791.67 | шт
Tema-ER20.02-220-p65 прибор громкоговорящей связи | 17416.67 | шт
Tema-L10.10-220-m65 прибор громкоговорящей связи с внешним микрофоном и линейным выходом | 10583.34 | шт
Tema-M11.15-220-m65 прибор громкоговорящей связи | 26250 | шт
Tema-M11.25-220-ex65 прибор громкоговорящей связи взрывозащищенный | 122125 | шт
Tema-M11.25-220-m65 прибор громкоговорящей связи | 26083.34 | шт
Tema-M161.25-220-p40 пульт диспетчерский | 34791.67 | шт
Tema-M20.05-036-m65 прибор громкоговорящей связи | 33666.67 | шт
Tema-M20.05-220-m65 прибор громкоговорящей связи | 33666.67 | шт
Tema-M20.05-220-р65 прибор громкоговорящей связи | 31125 | шт
Tema-M61.15-220-m65 прибор громкоговорящей связи | 34975 | шт
Tema-M61.25-220-ex65 прибор громкоговорящей связи взрывозащищенный | 131000 | шт
Tema-M61.25-220-m65 прибор громкоговорящей связи | 34833.34 | шт
Tema-M81.75-220-m65 аудиоконтроллер и автоинформатор промышленный | 50166.67 | шт
Tema-R20.02-220-m65 ретранслятор | 20000 | шт
Tema-R20.05-220-m65 ретранслятор | 20833.34 | шт
Tema-R20.05-220-p65 ретранслятор | 18750 | шт
Tema-S21.10-220-m65 прибор громкоговорящей связи | 20833.34 | шт
Tema-S21.10-220-p65 прибор громкоговорящей связи | 18333.34 | шт
Tema-S21.12-220-m65 прибор громкоговорящей связи | 21583.34 | шт
Tema-S21.12-220-p65 прибор громкоговорящей связи | 18583.34 | шт
Tema-S21.20-127-m65 прибор громкоговорящей связи | 20833.34 | шт
Tema-S21.20-220-m65 прибор громкоговорящей связи | 20833.34 | шт
Tema-S21.20-220-p65 прибор громкоговорящей связи | 18333.34 | шт
Tema-S21.22-220-m65 прибор громкоговорящей связи | 21583.34 | шт
Tema-S21.22-220-p65 прибор громкоговорящей связи | 18583.34 | шт
ПГС-10М2 прибор громкоговорящей связи | 6498 | шт
ПГС-3М1 прибор громкоговорящей связи | 5919 | шт
ПГУ.03.000 устройство переговорное | 37490 | шт
Устройства защиты и питания средств связи
БИТ-10.01.000 барьер телефонный искрозащитный емкостью на 1 линию | 27830 | шт
БИТ-10.02.000 источник питания (с 35-мм DIN-рельсом) | 22368 | шт
Трансформаторы
Трансформаторные подстанции
КТПТО-80А-У1 подстанция трансформаторная комплектная для термообработки бетона и грунта | 138691 | шт
Трансформаторы измерительные
Трансформаторы напряжения
Классы напряжений до 35кВ
ЗНОМ-35-У1 трансформатор напряжения (Казахстан) | 29592 | шт
НАМИ-10-75ВА/30ВА трансформатор напряжения измерительный | 46386 | шт
НАМИ-6-75ВА/30ВА трансформатор напряжения измерительный | 44064 | шт
НАМИТ-10-2-0,2-10000/100-75ВА-УХЛ2 трансформатор напряжения без защитной крышки | 47553 | шт
НАМИТ-10-2-0,2-10000/100-75ВА-УХЛ2 трансформатор напряжения с защитной крышкой | 48300 | шт
НАМИТ-10-2-0,5-10000/100-120ВА-УХЛ2 трансформатор напряжения с защитной крышкой | 47150 | шт
НАМИТ-10-2-0,5-10000/100-150ВА-УХЛ2 трансформатор напряжения без защитной крышки | 46403 | шт
НАМИТ-10-2-0,5-10000/100-150ВА-УХЛ2 трансформатор напряжения с защитной крышкой | 47150 | шт
НАМИТ-10-2-0,5-10000/100-200ВА-УХЛ2 трансформатор напряжения с защитной крышкой | 47150 | шт
НАМИТ-35-2-0,5-35000/100-УХЛ1 трансформатор напряжения | 230575 | шт
НАМИТ-6-2-0,2-6000/100-75ВА-УХЛ2 трансформатор напряжения с защитной крышкой | 47725 | шт
НАМИТ-6-2-0,5-6000/100-150ВА-УХЛ2 трансформатор напряжения с защитной крышкой | 46575 | шт
НАМИТ-6-2-0,5-6000/100-200ВА-УХЛ2 трансформатор напряжения с защитной крышкой | 46575 | шт
НИОЛ-СТ-10-10000/100-0,5-100ВА-У3 трансформатор напряжения двухполюсный незаземляемый (1 обмотка) | 18400 | шт
НИОЛ-СТ-10-2М-100/V3/100/3-0,5/3Р-50ВА/50ВА-У2 группа трансформаторов напряжения трехфазная (2 обм.) | 57500 | шт
НИОЛ-СТ-10-2МПУ-100/V3/100/3-0,5/3-50ВА/135ВА-У2 трансформатор напряжения заземляемый (2 обмотки) | 21045 | шт
НИОЛ-СТ-10-П-10000/100-0,5-100ВА-У3 трансформатор напряжения с предохранительным устройством | 32200 | шт
НИОЛ-СТ-20-М-20000/V3/100/V3/100/3-0,2/3Р-50ВА/50ВА-У2 трансформатор напряжения заземляемый | 46000 | шт
НИОЛ-СТ-20-М-20000/V3/100/V3/100/3-0,5/3Р-125ВА/125ВА-У2 трансформатор напряжения заземляемый | 46000 | шт
НИОЛ-СТ-35-2-35000/100-0,5-150ВА-УХЛ1 трансформатор напряжения двухполюсный незаземляемый | 80500 | шт
НИОЛ-СТ-35-2М-35000/V3/100/V3/100/3-0,5/3-150ВА/600ВА-УХЛ1 трансформатор напряжения заземляемый | 71300 | шт
НИОЛ-СТ-35-2М-35000/V3/100/V3/100/V3/100/3-0,5/0,5/3Р-75ВА/75ВА/100ВА-УХЛ1 трансформатор напряжения | 74750 | шт
НИОЛ-СТ-35-М-35000/V3/100/V3/100/3-0,5/3Р-275ВА/275ВА-У2 трансформатор напряжения заземляемый | 54050 | шт
НИОЛ-СТ-35-МП-35000/V3/100/V3/100/3-0,5/3Р-275ВА/275ВА-У2 трансформатор напряжения заземляемый | 59800 | шт
НИОЛ-СТ-6-6000/100-0,5-50ВА-У3 трансформатор напряжения двухполюсный незаземляемый (1 обмотка) | 18400 | шт
НИОЛ-СТ-6-М-6000V3/100V3/100/3-0,5/3Р-45ВА/100ВА-У3 трансформатор напряжения заземляемый (2 обмотки) | 17250 | шт
НИОЛ-СТ-6-МПУ-6000/V3/100/V3/100/3-0,5/6Р-25ВА/50ВА-У2 трансформатор напряжения заземляемый | 20700 | шт
НТМИ-10-66-10000/100В-У3 трансформатор напряжения (с поверкой РК) (Казахстан) | 29880 | шт
НТМИ-6-66-6000/100В-У3 трансформатор напряжения (с поверкой РК) (Казахстан) | 26820 | шт
Трансформаторы тока
Класс напряжения 0,66кВ
Т-0,66-1-0,2-(10...200)/5-10ВА-У3 трансформатор тока | 1037 | шт
Т-0,66-1-0,2-(10...200)/5-5ВА-У3 трансформатор тока | 1037 | шт
Т-0,66-1-0,2S-(10...200)/5-5ВА-У3 трансформатор тока | 1103 | шт
Т-0,66-1-0,2S-(10...200А)/5-10ВА-У3 трансформатор тока | 1103 | шт
Т-0,66-1-0,5-(10...200)/5-10ВА-У3 трансформатор тока | 410 | шт
Т-0,66-1-0,5-(10...200)/5-5ВА-У3 трансформатор тока | 410 | шт
Т-0,66-1-0,5S-(10...200)/5-10ВА-У3 трансформатор тока | 530 | шт
Т-0,66-1-0,5S-(10...200)/5-5ВА-У3 трансформатор тока | 530 | шт
Т-0,66-2-0,5-(200...400)/1-5ВА-У3 трансформатор тока | 493 | шт
Т-0,66-2-0,5-(200...400)/5-5ВА-У3 трансформатор тока с медной шиной | 656 | шт
Т-0,66-2-0,5-(300...400)/5-10ВА-У3 трансформатор тока | 410 | шт
Т-0,66-2-0,5-(300...400)/5-5ВА-У3 трансформатор тока | 410 | шт
Т-0,66-2-0,5-150/5-5ВА-У3 трансформатор тока | 870 | шт
Т-0,66-2-0,5-200/5-5ВА-У3 трансформатор тока | 410 | шт
Т-0,66-2-0,5S-(300...400)/5-10ВА-У3 трансформатор тока | 530 | шт
Т-0,66-2-0,5S-(300...400)/5-5ВА-У3 трансформатор тока | 530 | шт
Т-0,66-2-1,0-(250...400)/5-30ВА-У3 трансформатор тока | 518 | шт
Т-0,66-3-0,5-(400...800)/5-5ВА-У3 трансформатор тока в корпусе из самозатухающего материала | 497 | шт
Т-0,66-3-0,5-300/5-5ВА-У3 трансформатор тока в корпусе из самозатухающего материала | 497 | шт
Т-0,66-3-0,5S-(400...800)/5-5ВА-У3 трансформатор тока в корпусе из самозатухающего материала | 618 | шт
Т-0,66-4-0,5-(1200...1600)/5-5ВА-У3 трансформатор тока в корпусе из самозатухающего материала | 648 | шт
Т-0,66-4-0,5-1000/5-5ВА-У3 трансформатор тока в корпусе из самозатухающего материала | 636 | шт
Т-0,66-4-0,5-2000/5-30ВА-У3 трансформатор тока в корпусе из самозатухающего материала | 2192 | шт
Т-0,66-4-0,5S-1000/5-5ВА-У3 трансформатор тока в корпусе из самозатухающего материала | 670 | шт
ТДЗЛВ-10-У3 датчик тока трансформаторный (диаметр кабеля 590 мм) | 8050 | шт
ТДЗЛК-0,66-1-У2 датчик тока трансформаторный (диаметр кабеля 102 мм) | 2530 | шт
ТДЗЛК-0,66-2-У3 датчик тока трансформаторный (диаметр кабеля 125 мм) | 4025 | шт
ТДЗЛК-0,66-3-У3 датчик тока трансформаторный (диаметр кабеля 206 мм) | 5405 | шт
ТДЗЛК-0,66-3-УХЛ2 датчик тока трансформаторный (диаметр кабеля 206 мм) | 5405 | шт
ТДЗЛК-0,66-У3 датчик тока трансформаторный (диаметр кабеля 70 мм) | 1725 | шт
ТДЗЛК-0,66-УХЛ2 датчик тока трансформаторный (диаметр кабеля 70 мм) | 1725 | шт
ТДЗРЛ-0,66-1-У2 датчик тока трансформаторный (диаметр кабеля 125 мм) | 10350 | шт
ТДЗРЛ-0,66-3-У2 датчик тока трансформаторный (диаметр кабеля 206 мм) | 11500 | шт
ТДЗРЛ-0,66-У2 датчик тока трансформаторный (диаметр кабеля 70 мм) | 8050 | шт
ТМ-0,66Р-5 датчик тока трансформаторный | 8395 | шт
ТПС-0,66-У3(Т3) датчик тока трансформаторный | 29210 | шт
ТТ-0,66-ТКЛМ-0,5-(5...300)/5-5ВА-Т3 трансформатор тока | 8165 | шт
ТТ-0,66-ТКЛМ-0,5-(5...300)/5-5ВА-У3 трансформатор тока | 8165 | шт
ТТ-0,66-ТКЛП-0,5-300/5-10ВА-УХЛ2 трансформатор тока с крепежом | 8482 | шт
ТТ-0,66-ТКС-I-1-(5...300)/5-5ВА-ОМ3 трансформатор тока | 8395 | шт
ТТ-0,66-ТЛ-I-0,5-(5...600)/5-10ВА-У3 трансформатор тока | 8395 | шт
ТТ-0,66-ТР-0,5-1/1-10ВА-У2 трансформатор тока | 8395 | шт
ТТ-0,66-ТР-0,5-5/5-10ВА-У2 трансформатор тока | 8395 | шт
ТТ-0,66-ТРС-0,5-5/1-10ВА-ОМ3 трансформатор тока | 8395 | шт
ТТ-0,66-ТШЛ-I-0,5-(2000...3000)/5-10ВА-У2 трансформатор тока | 7475 | шт
ТТ-0,66-ТШЛ-I-0,5-(600...1500)/5-10ВА-У2 трансформатор тока | 5808 | шт
ТТ-0,66-ТШЛ-I-0,5S-(2000...3000)/5-10ВА-У2 трансформатор тока | 9200 | шт
ТТ-0,66-ТШЛ-I-0,5S-(600...1500)/5-10ВА-У2 трансформатор тока | 7533 | шт
ТТ-0,66-ТШЛ-II-0,5-(600...1500)/5-10ВА-У3 трансформатор тока | 5808 | шт
ТТ-0,66-ТШЛ-II(1)-0,5-(2000...3000)/5-10ВА-У2 трансформатор тока с защитной крышкой | 7562 | шт
ТТ-0,66-ТШЛ-II(1)-0,5S-(600...1500)/5-10ВА-У2 трансформатор тока с защитной крышкой | 7619 | шт
ТТ-0,66-ТШЛ-II1(1)-0,5-(200...600)/5-5ВА-У2 трансформатор тока с защитной крышкой | 1725 | шт
ТТ-0,66-ТШЛ-II2(1)-0,5-(2000...2500)/5-10ВА-У3 трансформатор тока с защитной крышкой | 3450 | шт
ТТ-0,66-ТШЛ-II2(1)-0,5-(300...400)/5-10ВА-У2 трансформатор тока с защитной крышкой | 4370 | шт
ТТ-0,66-ТШЛ-II2(1)-0,5-(500...1500)/5-10ВА-У3 трансформатор тока с защитной крышкой | 3220 | шт
ТТ-0,66-ТШЛ-III-0,5-(400...600)/5-5ВА-У2 трансформатор тока | 4025 | шт
ТТ-0,66-ТШЛ-V-0,5-(400...800)/5-5ВА-У2 трансформатор тока | 3450 | шт
ТТ-0,66-ТШЛ-VIII(1)-0,5S-(50...100)/5-5ВА-У2 трансформатор тока с защитной крышкой | 14462 | шт
ТТ-0,66-ТШЛ-VМ(1)-0,5S-(200...600)/5-2,5ВА-У3 трансформатор тока с защитной крышкой | 8712 | шт
ТТ-0,66-ТШН(1)-0,5-(1000...1500)/5-10ВА-У3 трансформатор тока с защитной крышкой | 2185 | шт
ТТ-0,66-ТШН(1)-0,5-(600...800)/5-10ВА-У3 трансформатор тока с защитной крышкой | 2070 | шт
ТТ-0,66-ТШН(1)-0,5S-(1000...1500)/5-10ВА-У3 трансформатор тока с защитной крышкой | 2600 | шт
ТТ-0,66-ТШН(1)-0,5S-(600...800)/5-10ВА-У3 трансформатор тока с защитной крышкой | 2185 | шт
ТТ-0,66-ТШН1(1)-0,5S-(600...800)/5-5ВА-У2 трансформатор тока с защитной крышкой | 2300 | шт
ТШ-0,66-2-0,2S-(300...400)/5-5ВА-У3 трансформатор тока | 1022 | шт
ТШ-0,66-2-0,5-150/5-5ВА-У3 трансформатор тока | 850 | шт
ТШ-0,66-2-0,5S-200/5-5ВА-У3 трансформатор тока | 455 | шт
ТШ-0,66-2-0,5S-300/5-5ВА-У3 трансформатор тока | 500 | шт
ТШ-0,66-2-0,5S-400/5-5ВА-У3 трансформатор тока | 500 | шт
ТШ-0,66-3-0,5-(400...800)/5-5ВА-У3 трансформатор тока в корпусе из самозатухающего материала | 413 | шт
ТШ-0,66-3-0,5S-(400...800)/5-5ВА-У3 трансформатор тока в корпусе из самозатухающего материала | 563 | шт
ТШ-0,66-4-0,5S-(1200...1500)/5-5ВА-У3 трансформатор тока в корпусе из самозатухающего материала | 693 | шт
ТШ-0,66-4-0,5S-1000/5-5ВА-У3 трансформатор тока в корпусе из самозатухающего материала | 619 | шт
Классы напряжений 6-35кВ
ТЛК-СТ-10-11-0,5S/10Р10-(200...800)/5-У2 трансформатор тока (2 обмотки) | 19320 | шт
ТЛК-СТ-10-11-0,5S/10Р10-(5...150)/5-У2 трансформатор тока (2 обмотки) | 20585 | шт
ТЛК-СТ-10-11-0,5S/10Р10/10Р10-(200...800)/5-У2 трансформатор тока (3 обмотки) | 21735 | шт
ТЛК-СТ-10-12(1)-0,5SFS10/10P20/10Р20-(200..800)/5-У2 трансформатор тока с защитной крышкой (3 обм.) | 20125 | шт
ТЛК-СТ-10-15(1)-0,5FS10/10Р10-(5...150)/5-У2 трансформатор тока с защитной крышкой | 12765 | шт
ТЛК-СТ-10-15(1)-0,5S/10Р-(1000...1500)/5-У3 трансформатор тока с защитной крышкой | 14720 | шт
ТЛК-СТ-10-15(1)-0,5S/10Р10-(200...800)/5-У2 трансформатор тока с защитной крышкой | 12765 | шт
ТЛК-СТ-10-15(1)-0,5SFS10/0,5FS10-(1000...1500)/1-У2 трансформатор тока с защитной крышкой | 16100 | шт
ТЛК-СТ-10-15(1)-0,5SFS10/0,5FS10-(200...800)/1-У2 трансформатор тока с защитной крышкой | 14145 | шт
ТЛК-СТ-10-4-0,2S/0,2S/10Р10-(200...800)/5-У3 трансформатор тока (3 обмотки) | 18285 | шт
ТЛК-СТ-10-4-0,2S/0,5/5Р10-(200...800)/5-У3 трансформатор тока (3 обмотки) | 18285 | шт
ТЛК-СТ-10-4-0,2S/10Р10-(200...800)/5-У3 трансформатор тока (2 обмотки) | 16560 | шт
ТЛК-СТ-10-4-0,5/0,5/10Р10-(200...800)/5-У3 трансформатор тока (3 обмотки) | 15870 | шт
ТЛК-СТ-10-4-0,5/10Р10-(1000...1500)/5-У3 трансформатор тока (2 обмотки) | 16560 | шт
ТЛК-СТ-10-4-0,5/10Р10-(200...800)/5-У3 трансформатор тока (2 обмотки) | 14375 | шт
ТЛК-СТ-10-4-0,5/10Р10-(5...150)/5-У3 трансформатор тока (2 обмотки) | 15180 | шт
ТЛК-СТ-10-4-0,5S/0,5S/10Р10-(200...800)/5-У3 трансформатор тока (3 обмотки) | 16790 | шт
ТЛК-СТ-10-4-0,5S/10Р10-(200...800)/5-У3 трансформатор тока (2 обмотки) | 15180 | шт
ТЛК-СТ-10-4-0,5SFS10/10Р10-(200...800)/5-У3 трансформатор тока (2 обмотки) | 15180 | шт
ТЛК-СТ-10-5(1)-0,2S/0,5/10Р10-(1000...1500)/5-У2 трансформатор тока с защитной крышкой (3 обмотки) | 20585 | шт
ТЛК-СТ-10-5(1)-0,2S/0,5/10Р10-(200...800)/5-У2 трансформатор тока с защитной крышкой (3 обмотки) | 18055 | шт
ТЛК-СТ-10-5(1)-0,2S/0,5/10Р18-(200...800)/5-У3 трансформатор тока с защитной крышкой (3 обмотки) | 18055 | шт
ТЛК-СТ-10-5(1)-0,2S/10Р10-(200...800)/5-У2 трансформатор тока с защитной крышкой (2 обмотки) | 16330 | шт
ТЛК-СТ-10-5(1)-0,2S/10Р10-(5...150)/5-У2 трансформатор тока с защитной крышкой (2 обмотки) | 17250 | шт
ТЛК-СТ-10-5(1)-0,5/10Р10-(200...800)/5-У2 трансформатор тока с защитной крышкой (2 обмотки) | 14145 | шт
ТЛК-СТ-10-5(1)-0,5/10Р10-2000/5-У2 трансформатор тока с защитной крышкой (2 обмотки) | 24150 | шт
ТЛК-СТ-10-5(1)-0,5S/0,5/10Р10-(200...800)/5-У2 трансформатор тока с защитной крышкой (3 обмотки) | 16560 | шт
ТЛК-СТ-10-5(1)-0,5S/10Р10-(1000...1500)/5-У3 трансформатор тока с защитной крышкой (2 обмотки) | 17250 | шт
ТЛК-СТ-10-5(1)-0,5S/10Р10-(200...800)/5-У2 трансформатор тока с защитной крышкой (2 обмотки) | 14950 | шт
ТЛК-СТ-10-5(1)-0,5S/10Р10/10Р10-(200...800)/5-У2 трансформатор тока с защитной крышкой (3 обмотки) | 16560 | шт
ТЛК-СТ-10-5(2.1)-0,5/10Р10-(200...800)/5-У2 трансформатор тока с защитной крышкой (2 обмотки) | 14145 | шт
ТЛК-СТ-10-6(1)-0,2S/0,2S/10Р10-(200...800)/5-У3 трансформатор тока с защитной крышкой (3 обмотки) | 18055 | шт
ТЛК-СТ-10-6(1)-0,2S/10Р10-(200...800)/5-У3 трансформатор тока с защитной крышкой (2 обмотки) | 16330 | шт
ТЛК-СТ-10-6(1)-0,5/10Р10-(1000...1500)/5-У3 трансформатор тока с защитной крышкой (2 обмотки) | 16330 | шт
ТЛК-СТ-10-6(1)-0,5/10Р10-(200...800)/5-У3 трансформатор тока с защитной крышкой (2 обмотки) | 14145 | шт
ТЛК-СТ-10-6(1)-0,5S/10Р10-(1000...1500)/5-У3 трансформатор тока с защитной крышкой (2 обмотки) | 17250 | шт
ТЛК-СТ-10-6(1)-0,5S/10Р10-(200...800)/5-У3 трансформатор тока с защитной крышкой (2 обмотки) | 14950 | шт
ТЛК-СТ-10-7(1)-0,5/10Р10-(200...800)/5-У3 трансформатор тока с защитной крышкой (2 обмотки) | 16100 | шт
ТЛК-СТ-10-7(1)-0,5S/10Р10-(200...800)/5-У3 трансформатор тока с защитной крышкой (2 обмотки) | 16905 | шт
ТЛК-СТ-10-7(1)-0,5SFS10/0,5FS10-(2000...3000)/1-У2 трансформатор тока с защитной крышкой (2 обмотки) | 31855 | шт
ТЛК-СТ-10-7(1)-0,5SFS10/0,5FS10-(2000...3000)/5-У2 трансформатор тока с защитной крышкой (2 обмотки) | 30475 | шт
ТЛК-СТ-10-8(1)-0,2S/10Р10-(1000...1500)/5-У3 трансформатор тока с защитной крышкой (2 обмотки) | 21390 | шт
ТЛК-СТ-10-8(1)-0,5S/10Р10/10Р10-(200...800)/5-У2 трансформатор тока с защитной крышкой (3 обмотки) | 18630 | шт
ТЛК-СТ-10-9-0,5/10Р10-(200...800)/5-У3 трансформатор тока (2 обмотки) | 14605 | шт
ТЛК-СТ-10-ТВК-0,5/10Р-(20...1000)/5-УХЛ3 трансформатор тока | 14375 | шт
ТЛК-СТ-10-ТВЛМ(1)-0,2S/0,5/10Р10-(200...800)/5-У2 трансформатор тока с защитной крышкой (3 обмотки) | 21850 | шт
ТЛК-СТ-10-ТВЛМ(1)-0,2S/10Р10-(200...800)/5-У2 трансформатор тока с защитной крышкой (2 обмотки) | 18170 | шт
ТЛК-СТ-10-ТВЛМ(1)-0,5/10Р10-(1000...1500)/5-У2 трансформатор тока с защитной крышкой (2 обмотки) | 22080 | шт
ТЛК-СТ-10-ТВЛМ(1)-0,5/10Р10-(200...800)/5-У2 трансформатор тока с защитной крышкой (2 обмотки) | 15755 | шт
ТЛК-СТ-10-ТВЛМ(1)-0,5/10Р10/10Р10-(200..800)/5-У2 трансформатор тока с защитной крышкой (3 обмотки) | 18170 | шт
ТЛК-СТ-10-ТВЛМ(1)-0,5S/0,5/10Р10-(1000..1500)/5-У2 трансформатор тока с защитной крышкой (3 обмотки) | 26565 | шт
ТЛК-СТ-10-ТВЛМ(1)-0,5S/0,5/10Р10-(5...150)/5-У2 трансформатор тока с защитной крышкой (3 обмотки) | 20815 | шт
ТЛК-СТ-10-ТВЛМ(1)-0,5S/10Р13-(200...800)/5-У3 трансформатор тока с защитной крышкой (2 обмотки) | 16560 | шт
ТЛК-СТ-10-ТВЛМ(1)-0,5S/5Р10/5Р10-(200...800)/5-У2 трансформатор тока с защитной крышкой (3 обмотки) | 19895 | шт
ТЛК-СТ-10-ТВЛМ(1)-0,5SFS5/10Р10-(1000..1500)/5-У2 трансформатор тока с защитной крышкой (2 обмотки) | 23230 | шт
ТЛК-СТ-10-ТЛМ1(1)-0,2S/0,5/10Р10-(200...800)/5-У3 трансформатор тока с защитной крышкой (3 обмотки) | 20930 | шт
ТЛК-СТ-10-ТЛМ1(1)-0,2S/0,5S/10Р10-(200..800)/5-У3 трансформатор тока с защитной крышкой (3 обмотки) | 20930 | шт
ТЛК-СТ-10-ТЛМ1(1)-0,5/10Р10-(200...800)/5-У3 трансформатор тока с защитной крышкой (2 обмотки) | 14950 | шт
ТЛК-СТ-10-ТЛМ1(1)-0,5/10Р10-(5...150)/5-У2 трансформатор тока с защитной крышкой (2 обмотки) | 15755 | шт
ТЛК-СТ-10-ТЛМ1(1)-0,5/10Р10/10Р10-(200..800)/5-У3 трансформатор тока с защитной крышкой (3 обмотки) | 17365 | шт
ТЛК-СТ-10-ТЛМ1(1)-0,5S/0,5/10Р10-(1000..1500)/5-У3 трансформатор тока с защитной крышкой (3 обмотки) | 25415 | шт
ТЛК-СТ-10-ТЛМ1(1)-0,5S/0,5/10Р10Р-(200...800)/5-У3 трансформатор тока с защитной крышкой (3 обмотки) | 19090 | шт
ТЛК-СТ-10-ТЛМ1(1)-0,5S/0,5S/10Р10-(200..800)/5-У3 трансформатор тока с защитной крышкой (3 обмотки) | 19090 | шт
ТЛК-СТ-10-ТЛМ1(1)-0,5S/10Р10-(200...800)/5-У3 трансформатор тока с защитной крышкой (2 обмотки) | 15755 | шт
ТЛК-СТ-10-ТЛМ1(1)-0,5S/10Р10/10Р10-(1000..1500)/5-У3 трансформатор тока с защитной крышкой (3 обм.) | 25415 | шт
ТЛК-СТ-10-ТЛМ1(1)-0,5S/10Р10/10Р10-(200..800)/5-У3 трансформатор тока с защитной крышкой (3 обмотки) | 19090 | шт
ТЛК-СТ-10-ТПК(1)-0,2S/10Р-(200...800)/5-У3 трансформатор тока с защитной крышкой (2 обмотки) | 19435 | шт
ТЛК-СТ-10-ТПК(1)-0,5/10Р10-(200...800)/5-У3 трансформатор тока с защитной крышкой (2 обмотки) | 14950 | шт
ТЛК-СТ-10-ТПК(1)-0,5S/0,5/10Р10-(1000...1500)/5-У2 трансформатор тока с защитной крышкой (3 обмотки) | 25530 | шт
ТЛК-СТ-10-ТПК2(1)-0,5/10P10-(200...800)/5-У2 трансформатор тока с защитной крышкой (2 обмотки) | 14950 | шт
ТЛК-СТ-10-ТПЛ(1)-0,5/10Р10-(5...150)/5-У3 трансформатор тока с защитной крышкой (2 обмотки) | 18860 | шт
ТЛК-СТ-10-ТПЛ(1)-0,5FS15/5Р13-(200...800)/5-У3 трансформатор тока с защитной крышкой (2 обмотки) | 18400 | шт
ТЛК-СТ-10-ТПЛ(1)-0,5S/10Р10-(200...800)/5-У3 трансформатор тока с защитной крышкой (2 обмотки) | 19320 | шт
ТЛК-СТ-10-ТПЛ(1)-0,5S/10Р13-(200...800)/5-У3 трансформатор тока с защитной крышкой (2 обмотки) | 19320 | шт
ТЛК-СТ-10-ТПЛ(1)-0,5SFS5/10Р13-(5...150)/5-У3 трансформатор тока с защитной крышкой (2 обмотки) | 19895 | шт
ТЛК-СТ-10-ТШЛП(1)-0,2S/0,5-(400...3000)/5-У3 трансформатор тока с защитной крышкой | 21850 | шт
ТЛК-СТ-10-ТШЛП(1)-0,2S/10Р10-(400...3000)/5-У3 трансформатор тока с защитной крышкой | 21850 | шт
ТЛК-СТ-10-ТШЛП(1)-0,5/10Р10-(400...3000)/5-У2 трансформатор тока с защитной крышкой | 18975 | шт
ТЛК-СТ-35-1-0,5/10Р-(200...800)/5-У2 трансформатор тока опорный (2 обмотки) | 40250 | шт
ТЛК-СТ-35-1-0,5S/10Р10/10Р10-(200...800)/5-У2 трансформатор тока опорный (3 обмотки) | 46805 | шт
ТЛК-СТ-35-2.2-0,2S/10Р20/10Р20-(200...800)/5-УХЛ1 трансформатор тока опорный (3 обмотки) | 119370 | шт
ТЛК-СТ-35-2.2-0,5/10Р-(200...800)/5-ХЛ1 трансформатор тока опорный (2 обмотки) | 96600 | шт
ТЛК-СТ-35-2.2-0,5FS10/10Р10/10Р10-(200...800)/5-УХЛ1 трансформатор тока опорный (3 обмотки) | 101775 | шт
ТЛК-СТ-35-2.2-0,5S/10Р-(5...150)/5-УХЛ1 трансформатор тока опорный (2 обмотки) | 106605 | шт
ТЛК-СТ-6-ТВЛМ-10Р-(10...400)/5-У3 трансформатор тока | 7964 | шт
Трансформаторы силовые
Трансформаторы силовые малой мощности (до 5кВА)
НТС-1,6-(380/вторичное напряжение) трансформатор силовой сухой | 4133 | шт
НТС-2,5-(380/вторичное напряжение) трансформатор силовой сухой | 5355 | шт
НТС-4,0-(380/вторичное напряжение) трансформатор силовой сухой | 8207 | шт
ОСВМ-0,25кВА-ОМ5 (первичное/вторичное напряжения) трансформатор силовой сухой | 4939 | шт
ОСВМ-0,4кВА-ОМ5-(первичное/вторичное напряжения) трансформатор силовой сухой | 7403 | шт
ОСВМ-0,5кВА-ОМ5-(первичное/вторичное напряжения) трансформатор силовой сухой | 7180 | шт
ОСВМ-0,63кВА-ОМ5-(первичное/вторичное напряжения) трансформатор силовой сухой | 8048 | шт
ОСВМ-1,0кВА-ОМ5-(первичное/вторичное напряжения) трансформатор силовой сухой | 9043 | шт
ОСВМ-1,6кВА-ОМ5-(первичное/вторичное напряжения) трансформатор силовой сухой | 14395 | шт
ОСВМ-2,5кВА-ОМ5-(первичное/вторичное напряжения) трансформатор силовой сухой | 17861 | шт
ОСВМ-4,0кВА-ОМ5-(первичное/вторичное напряжения) трансформатор силовой сухой | 23894 | шт
ОСЗ-1,0кВА-(220/вторичное напряжение) трансформатор силовой сухой (AL) | 5727 | шт
ОСЗ-1,0кВА-(220/вторичное напряжение) трансформатор силовой сухой (CU) | 12688 | шт
ОСЗ-1,6кВА-(220/вторичное напряжение) трансформатор силовой сухой (AL) | 6111 | шт
ОСЗ-2,0кВА-(220/вторичное напряжение) трансформатор силовой сухой (AL) | 6344 | шт
ОСЗ-2,0кВА-(220/вторичное напряжение) трансформатор силовой сухой (CU) | 17111 | шт
ОСЗ-4,0кВА-(220/вторичное напряжение) трансформатор силовой сухой (AL) | 8963 | шт
ОСЗ-4,0кВА-(220/вторичное напряжение) трансформатор силовой сухой (CU) | 21069 | шт
ОСЗМ-3,0кВА-(первичное/вторичное напряжения) трансформатор силовой сухой | 17212 | шт
ОСЗМ-4,0кВА-(первичное/вторичное напряжения) трансформатор силовой сухой | 24548 | шт
ОСЗМ-5,0кВА-(первичное/вторичное напряжения) трансформатор силовой сухой | 26698 | шт
ОСМ-0,02кВА-(первичное/вторичное напряжения) трансформатор силовой сухой (ЭТЗ) | 1029 | шт
ОСМ-0,02кВА-(первичное/вторичное напряжения) трансформатор силовой сухой с креплением (ЭТЗ) | 1171 | шт
ОСМ-0,02кВА-(первичное/вторичное напряжения) трансформатор силовой сухой улучшенной герметизацией | 1821 | шт
ОСМ-0,05кВА-(первичное/вторичное напряжения) трансформатор силовой сухой (ЭТЗ) | 1141 | шт
ОСМ-0,05кВА-(первичное/вторичное напряжения) трансформатор силовой сухой с креплением (ЭТЗ) | 1311 | шт
ОСМ-0,05кВА-(первичное/вторичное напряжения) трансформатор силовой сухой улучшенной герметизацией | 1948 | шт
ОСМ-0,063кВА-(первичное/вторичное напряжения) трансформатор силовой сухой (ЭТЗ) | 1559 | шт
ОСМ-0,16кВА-(первичное/вторичное напряжения) трансформатор силовой сухой (Cu) (Кавик) | 2154 | шт
ОСМ-0,16кВА-(первичное/вторичное напряжения) трансформатор силовой сухой (ЭТЗ) | 2542 | шт
ОСМ-0,16кВт-(первичное/вторичное напряжения) трансформатор силовой сухой (ЭТЗ) | 3050 | шт
ОСМ-0,1кВА-(первичное/вторичное напряжения) трансформатор силовой сухой (Кавик) (Cu) | 1688 | шт
ОСМ-0,1кВА-(первичное/вторичное напряжения) трансформатор силовой сухой (ЭТЗ) | 2137 | шт
ОСМ-0,1кВА-ОМ5-(первичное/вторичное напряжения) трансформатор силовой сухой (ЭТЗ) | 2565 | шт
ОСМ-0,1кВт-(первичное/вторичное напряжения) трансформатор силовой сухой (ЭТЗ) | 2565 | шт
ОСМ-0,25кВА-(первичное/вторичное напряжения) трансформатор силовой сухой (Cu) (Кавик) | 2992 | шт
ОСМ-0,25кВА-(первичное/вторичное напряжения) трансформатор силовой сухой (ЭТЗ) | 2976 | шт
ОСМ-0,4кВА-(первичное/вторичное напряжения) трансформатор силовой сухой (Cu) (Кавик) | 3551 | шт
ОСМ-0,4кВА-(первичное/вторичное напряжения) трансформатор силовой сухой (ЭТЗ) | 3283 | шт
ОСМ-0,4кВт-(первичное/вторичное напряжения) трансформатор силовой сухой (ЭТЗ) | 3939 | шт
ОСМ-0,5кВА-(первичное/вторичное напряжения) трансформатор силовой сухой (ЭТЗ) | 4013 | шт
ОСМ-0,63кВА-(первичное/вторичное напряжения) трансформатор силовой сухой (Cu) (Кавик) | 3900 | шт
ОСМ-0,63кВА-(первичное/вторичное напряжения) трансформатор силовой сухой (ЭТЗ) | 4730 | шт
ОСМ-0,63кВА-ОМ5-(первичное/вторичное напряжения) трансформатор силовой сухой (ЭТЗ) | 5676 | шт
ОСМ-1,0кВА-(первичное/вторичное напряжения) трансформатор силовой сухой (Cu) (Кавик) | 5646 | шт
ОСМ-1,0кВА-(первичное/вторичное напряжения) трансформатор силовой сухой (ЭТЗ) | 6676 | шт
ОСМ-1,0кВт-(первичное/вторичное напряжения) трансформатор силовой сухой (ЭТЗ) | 6943 | шт
ОСМ-1,6кВА-(первичное/вторичное напряжения) трансформатор силовой сухой (Cu) (Кавик) | 7275 | шт
ОСМ-1,6кВА-(первичное/вторичное напряжения) трансформатор силовой сухой (ЭТЗ) | 8427 | шт
ОСМ-2,0кВА-(первичное/вторичное напряжения) трансформатор силовой сухой (ЭТЗ) | 9546 | шт
ОСМ-2,0кВт-(первичное/вторичное напряжения) трансформатор силовой сухой (ЭТЗ) | 11456 | шт
ОСМ-2,5кВА-(первичное/вторичное напряжения) трансформатор силовой сухой (Cu) (Кавик) | 11466 | шт
ОСМ-2,5кВА-(первичное/вторичное напряжения) трансформатор силовой сухой (ЭТЗ) | 11810 | шт
ОСМ-2,5кВт-(первичное/вторичное напряжения) трансформатор силовой сухой (ЭТЗ) | 13082 | шт
ОСМ-3,0кВА-(первичное/вторичное напряжения) трансформатор силовой сухой (ЭТЗ) | 13333 | шт
ОСМ-4,0кВА-(первичное/вторичное напряжения) трансформатор силовой сухой (Cu) (Кавик) | 20545 | шт
ОСМ-4,0кВА-(первичное/вторичное напряжения) трансформатор силовой сухой (ЭТЗ) | 17413 | шт
ОСМ-4,0кВт-(первичное/вторичное напряжения) трансформатор силовой сухой (ЭТЗ) | 20895 | шт
ОСМ-5,0кВА-(первичное/вторичное напряжения) трансформатор силовой сухой (ЭТЗ) | 19592 | шт
ОСМ1-0,02кВА-(первичное/вторичное напряжения) трансформатор силовой сухой (ЭТЗ) | 1029 | шт
ОСМ1-0,05кВА-(первичное/вторичное напряжения) трансформатор силовой сухой (ЭТЗ) | 1141 | шт
ОСМ1-0,063кВА-(первичное/вторичное напряжения) трансформатор силовой сухой (ЭТЗ) | 1559 | шт
ОСМ1-0,063кВт-(первичное/вторичное напряжения) трансформатор силовой сухой (ЭТЗ) | 1870 | шт
ОСМ1-0,16кВА-(первичное/вторичное напряжения) трансформатор силовой сухой (Cu) (Кавик) | 2154 | шт
ОСМ1-0,16кВА-(первичное/вторичное напряжения) трансформатор силовой сухой (ЭТЗ) | 2542 | шт
ОСМ1-0,1кВА-(первичное/вторичное напряжения) трансформатор силовой сухой (Cu) (Кавик) | 1688 | шт
ОСМ1-0,1кВА-(первичное/вторичное напряжения) трансформатор силовой сухой (ЭТЗ) | 2137 | шт
ОСМ1-0,1кВт-(первичное/вторичное напряжения) трансформатор силовой сухой (ЭТЗ) | 2565 | шт
ОСМ1-0,25кВА-(первичное/вторичное напряжения) трансформатор силовой сухой (Cu) (Кавик) | 2992 | шт
ОСМ1-0,25кВА-(первичное/вторичное напряжения) трансформатор силовой сухой (ЭТЗ) | 2976 | шт
ОСМ1-0,25кВА-ОМ5-(первичное/вторичное напряжения) трансформатор силовой сухой (ЭТЗ) | 3571 | шт
ОСМ1-0,4кВА-(первичное/вторичное напряжения) трансформатор силовой сухой (Cu) (Кавик) | 3551 | шт
ОСМ1-0,4кВА-(первичное/вторичное напряжения) трансформатор силовой сухой (ЭТЗ) | 3283 | шт
ОСМ1-0,4кВт-(первичное/вторичное напряжения) трансформатор силовой сухой (ЭТЗ) | 3939 | шт
ОСМ1-0,63кВА-(первичное/вторичное напряжения) трансформатор силовой сухой (Cu) (Кавик) | 3900 | шт
ОСМ1-0,63кВА-(первичное/вторичное напряжения) трансформатор силовой сухой (ЭТЗ) | 4730 | шт
ОСМ1-0,63кВт-(первичное/вторичное напряжения) трансформатор силовой сухой (ЭТЗ) | 5676 | шт
ОСМ1-1,0кВА-(первичное/вторичное напряжения) трансформатор силовой сухой (Cu) (Кавик) | 5646 | шт
ОСМ1-1,0кВА-(первичное/вторичное напряжения) трансформатор силовой сухой (ЭТЗ) | 6676 | шт
ОСМ1-1,0кВА-ОМ5-(первичное/вторичное напряжения) трансформатор силовой сухой (ЭТЗ) | 6943 | шт
ОСМ1-1,0кВт-(первичное/вторичное напряжения) трансформатор силовой сухой (ЭТЗ) | 6943 | шт
ОСМ1-1,6кВА-(первичное/вторичное напряжения) трансформатор силовой сухой (Cu) (Кавик) | 7275 | шт
ОСМ1-1,6кВА-(первичное/вторичное напряжения) трансформатор силовой сухой (ЭТЗ) | 8427 | шт
ОСМ1-1,6кВт-(первичное/вторичное напряжения) трансформатор силовой сухой (ЭТЗ) | 10112 | шт
ОСМ1-2,5кВА-(первичное/вторичное напряжения) трансформатор силовой сухой (Cu) (Кавик) | 11466 | шт
ОСМ1-2,5кВА-(первичное/вторичное напряжения) трансформатор силовой сухой (ЭТЗ) | 11810 | шт
ОСМ1-2,5кВА-Т3-(первичное/вторичное напряжения) трансформатор силовой сухой (ЭТЗ) | 13082 | шт
ОСМ1-2,5кВт-(первичное/вторичное напряжения) трансформатор силовой сухой (ЭТЗ) | 13082 | шт
ОСМ1-3,0кВА-(первичное/вторичное напряжения) трансформатор силовой сухой (ЭТЗ) | 13333 | шт
ОСМ1-4,0кВА-(первичное/вторичное напряжения) трансформатор силовой сухой (ЭТЗ) | 17413 | шт
ОСМ1-4,0кВт-(первичное/вторичное напряжения) трансформатор силовой сухой (ЭТЗ) | 20895 | шт
ОСМР-0,02кВА-(первичное/вторичное напряжения) трансформатор силовой сухой | 1059 | шт
ОСМР-0,05кВА-(первичное/вторичное напряжения) трансформатор силовой сухой | 1175 | шт
ОСМР-0,063кВА-(первичное/вторичное напряжения) трансформатор силовой сухой | 1605 | шт
ОСМР-0,16кВА-(первичное/вторичное напряжения) трансформатор силовой сухой | 2618 | шт
ОСМР-0,1кВА-(первичное/вторичное напряжения) трансформатор силовой сухой | 2201 | шт
ОСМР-0,25кВА-(первичное/вторичное напряжения) трансформатор силовой сухой | 3065 | шт
ОСМР-0,25кВт-(первичное/вторичное напряжения) трансформатор силовой сухой | 3152 | шт
ОСМР-0,4кВА-(первичное/вторичное напряжения) трансформатор силовой сухой | 3381 | шт
ОСМР-0,63кВА-(первичное/вторичное напряжения) трансформатор силовой сухой | 4872 | шт
ОСМР-1,0кВА-(первичное/вторичное напряжения) трансформатор силовой сухой | 6876 | шт
ОСМР-1,0кВт-(первичное/вторичное напряжения) трансформатор силовой сухой | 7151 | шт
ОСМР-1,6кВА-(первичное/вторичное напряжения) трансформатор силовой сухой | 8680 | шт
ОСМР-2,0кВА-(первичное/вторичное напряжения) трансформатор силовой сухой | 9833 | шт
ОСМР-2,5кВА-(первичное/вторичное напряжения) трансформатор силовой сухой | 12164 | шт
ОСМР-2,5кВт(первичное/вторичное напряжения) трансформатор силовой сухой | 13474 | шт
ОСМР-3,0кВА-(первичное/вторичное напряжения) трансформатор силовой сухой | 13733 | шт
ОСМР-4,0кВА-(первичное/вторичное напряжения) трансформатор силовой сухой | 17935 | шт
ОСМР-5,0кВА-(первичное/вторичное напряжения) трансформатор силовой сухой | 20179 | шт
ОСО-0,16кВА-(первичное/вторичное напряжения) трансформатор силовой сухой (Кавик) (CU) | 2154 | шт
ОСО-0,1кВА-(первичное/вторичное напряжения) трансформатор силовой сухой (Кавик) (CU) | 1688 | шт
ОСО-0,25кВА-(первичное/вторичное напряжения) трансформатор силовой сухой | 2976 | шт
ОСО-0,25кВА-(первичное/вторичное напряжения) трансформатор силовой сухой (Кавик) (CU) | 2992 | шт
ОСО-0,4кВА-(первичное/вторичное напряжения) трансформатор силовой сухой | 3283 | шт
ОСО-0,4кВА-(первичное/вторичное напряжения) трансформатор силовой сухой (Кавик) (CU) | 3551 | шт
ОСО-0,63кВА-(первичное/вторичное напряжения) трансформатор силовой сухой | 4730 | шт
ОСО-0,63кВА-(первичное/вторичное напряжения) трансформатор силовой сухой (Кавик) (CU) | 3900 | шт
ОСО-1,0кВА-(первичное/вторичное напряжения) трансформатор силовой сухой | 6676 | шт
ОСО-1,0кВА-(первичное/вторичное напряжения) трансформатор силовой сухой (Кавик) (CU) | 5646 | шт
ОСО-1,6кВА-(первичное/вторичное напряжения) трансформатор силовой сухой | 8427 | шт
ОСО-1,6кВА-(первичное/вторичное напряжения) трансформатор силовой сухой (Кавик) (CU) | 7275 | шт
ОСО-2,5кВА-(первичное/вторичное напряжения) трансформатор силовой сухой | 11810 | шт
ОСОВ-0,25кВА-(первичное/вторичное напряжения) трансформатор силовой сухой | 3947 | шт
ОСОВ-0,25кВА-Т3-(первичное/вторичное напряжения) трансформатор силовой сухой | 4736 | шт
ОСОВ-0,25кВт-(первичное/вторичное напряжения) трансформатор силовой сухой | 4736 | шт
ОСОВ-0,4кВА-(первичное/вторичное напряжения) трансформатор силовой сухой | 5914 | шт
ОСОВ-0,5кВА-(первичное/вторичное напряжения) трансформатор силовой сухой | 6613 | шт
ОСОВ-0,63кВА-(первичное/вторичное напряжения) трансформатор силовой сухой | 7423 | шт
ОСОВ-1,0кВА-(первичное/вторичное напряжения) трансформатор силовой сухой | 7238 | шт
ОСОВ-1,6кВА-(первичное/вторичное напряжения) трансформатор силовой сухой | 11259 | шт
ОСОВ-2,5кВА-(первичное/вторичное напряжения) трансформатор силовой сухой | 14169 | шт
ОСОВ-2,5кВт-(первичное/вторичное напряжения) трансформатор силовой сухой | 17003 | шт
ОСОВ-4,0кВА-(первичное/вторичное напряжения) трансформатор силовой сухой | 19864 | шт
ОСОВ-4,0кВт-(первичное/вторичное напряжения) трансформатор силовой сухой | 23837 | шт
ТС-0,63кВА-(первичное/вторичное напряжения) трансформатор силовой сухой | 6836 | шт
ТС-1,25кВА-(первичное/вторичное напряжения) трансформатор силовой сухой | 8149 | шт
ТС-1,6кВА-(380/вторичное напряжение) трансформатор силовой сухой (AL) (Кавик) | 6228 | шт
ТС-100,0кВА-(380/вторичное напряжения) трансформатор силовой сухой (AL) (Кавик) | 121988 | шт
ТС-160,0кВА-(380/вторичное напряжения) трансформатор силовой сухой (AL) (Кавик) | 191711 | шт
ТС-2,5кВА-(380/вторичное напряжения) трансформатор силовой сухой (AL) (Кавик) | 7217 | шт
ТС-2,5кВА-(первичное/вторичное напряжения) трансформатор силовой сухой | 12893 | шт
ТС-3,75кВА-(первичное/вторичное напряжения) трансформатор силовой сухой | 16711 | шт
ТС-4,0кВА-(380/вторичное напряжения) трансформатор силовой сухой (AL) (Кавик) | 8614 | шт
ТС-4,0кВА-(первичное/вторичное напряжения) трансформатор силовой сухой | 17641 | шт
ТС-63,0кВА-(380/вторичное напряжения) трансформатор силовой сухой (AL) (Кавик) | 79152 | шт
ТС-80,0кВА-(380/вторичное напряжения) трансформатор силовой сухой (AL) (Кавик) | 93120 | шт
ТСВМ-0,63-ОМ5-(первичное/вторичное напряжения) трансформатор силовой сухой | 10993 | шт
ТСВМ-1,0-ОМ5-(первичное/вторичное напряжения) трансформатор силовой сухой | 20131 | шт
ТСВМ-1,6-ОМ5 (первичное/вторичное напряжения) трансформатор силовой сухой | 21177 | шт
ТСВМ-2,5-ОМ5 (первичное/вторичное напряжения) трансформатор силовой сухой | 22385 | шт
ТСВМ-4,0-ОМ5 (первичное/вторичное напряжения) трансформатор силовой сухой | 26117 | шт
ТСВМ-5,0-ОМ5 (первичное/вторичное напряжения) трансформатор силовой сухой | 32335 | шт
ТСЗ-1,6кВА-(380/вторичное напряжения) трансформатор силовой (Кавик) (AL) | 6659 | шт
ТСЗ-1,6кВА-(380/вторичное напряжения) трансформатор силовой (Кавик) (CU) | 14900 | шт
ТСЗ-1,6кВА-(первичное/вторичное напряжение) трансформатор силовой (CU) | 12860 | шт
ТСЗ-2,5кВА-(380/вторичное напряжения) трансформатор силовой (Кавик) (AL) | 7683 | шт
ТСЗ-2,5кВА-(380/вторичное напряжения) трансформатор силовой (Кавик) (CU) | 19905 | шт
ТСЗ-2,5кВА-(первичное/вторичное напряжения) трансформатор силовой (CU) | 15268 | шт
ТСЗ-4,0кВА-(380/вторичное напряжения) трансформатор силовой (Кавик) (AL) | 10616 | шт
ТСЗ-4,0кВА-(380/вторичное напряжения) трансформатор силовой (Кавик) (CU) | 24328 | шт
ТСЗ-4,0кВА-(первичное/вторичное напряжения) трансформатор силовой (CU) | 16994 | шт
ТСЗ-4,5кВА-(первичное/вторичное напряжения) трансформатор силовой (CU) | 23935 | шт
ТСЗ-5,0кВА-(первичное/вторичное напряжения) трансформатор силовой (CU) | 26050 | шт
ТСЗИ-1,6кВА-(первичное/вторичное напряжение) трансформатор силовой сухой (AL) | 7820 | шт
ТСЗИ-1,6кВА-(первичное/вторичное напряжение) трансформатор силовой сухой (CU) | 10063 | шт
ТСЗИ-1,6кВА-(первичное/вторичное напряжение) трансформатор силовой сухой (Кавик) (AL) | 6693 | шт
ТСЗИ-2,5кВА-(первичное/вторичное напряжения) трансформатор силовой сухой (AL) | 8945 | шт
ТСЗИ-2,5кВА-(первичное/вторичное напряжения) трансформатор силовой сухой (CU) | 12577 | шт
ТСЗИ-2,5кВА-(первичное/вторичное напряжения) трансформатор силовой сухой (Кавик) (AL) | 7741 | шт
ТСЗИ-4,0кВА-(первичное/вторичное напряжения) трансформатор силовой сухой (AL) | 12338 | шт
ТСЗИ-4,0кВА-(первичное/вторичное напряжения) трансформатор силовой сухой (CU) | 14944 | шт
ТСЗИ-4,0кВА-(первичное/вторичное напряжения) трансформатор силовой сухой (Кавик) (AL) | 10709 | шт
ТСЗИ-4,5кВА-(первичное/второчное напряжения) трансформатор силовой сухой | 23512 | шт
ТСЗИ-5,0кВА-(первичное/вторичное напряжение) трансформатор силовой сухой (CU) | 25801 | шт
ТСЗИР-1,6кВА-(первичное/вторичное напряжение) трансформатор силовой сухой (CU) | 10364 | шт
ТСЗИР-2,5кВА-(первичное/вторичное напряжение) трансформатор силовой сухой (CU) | 12954 | шт
ТСЗИР-2,5кВА-(первичное/вторичное напряжения) трансформатор силовой сухой (AL) | 9213 | шт
ТСЗИР-2,5кВт-(первичное/вторичное напряжение) трансформатор силовой сухой (CU) | 15544 | шт
ТСЗИР-4,0кВА-(первичное/вторичное напряжение) трансформатор силовой сухой (CU) | 15392 | шт
ТСЗИР-4,5кВА-(первичное/вторичное напряжение) трансформатор силовой сухой (CU) | 24218 | шт
ТСЗИР-5,0кВА-(первичное/вторичное напряжение) трансформатор силовой сухой (CU) | 26575 | шт
ТСЗМ-1,6кВА-(первичное/вторичное напряжение) трансформатор силовой сухой (CU) | 12860 | шт
ТСЗМ-1,6кВА-(первичное/вторичное напряжение) трансформатор трёхфазный сухой (AL) (Кавик) | 6693 | шт
ТСЗМ-1,6кВА-ОМ5-(первичное/вторичное напряжение) трансформатор силовой сухой (CU) | 15432 | шт
ТСЗМ-2,5кВА-(первичное/вторичное напряжение) трансформатор силовой сухой (CU) | 15268 | шт
ТСЗМ-2,5кВА-(первичное/вторичное напряжение) трансформатор трёхфазный сухой (AL) (Кавик) | 7741 | шт
ТСЗМ-2,5кВА-ОМ5-(первичное/вторичное напряжение) трансформатор силовой сухой (CU) | 18322 | шт
ТСЗМ-4,0кВА-(первичное/вторичное напряжение) трансформатор силовой сухой (CU) | 16994 | шт
ТСЗМ-4,0кВА-(первичное/вторичное напряжение) трансформатор трёхфазный сухой (AL) (Кавик) | 10709 | шт
ТСЗМ-4,0кВА-ОМ5-(первичное/вторичное напряжение) трансформатор силовой сухой (CU) | 20392 | шт
ТСЗМ-4,0кВт-(первичное/вторичное напряжение) трансформатор силовой сухой (CU) | 20392 | шт
ТСЗМ-4,5кВА-(первичное/вторичное напряжение) трансформатор силовой сухой (CU) | 23935 | шт
ТСЗМ-5,0кВА-(первичное/вторичное напряжение) трансформатор силовой сухой (CU) | 26050 | шт
ТСЗР-1,6кВА-(380/вторичное напряжение) трансформатор силовой сухой разделительный (AL) | 6693 | шт
ТСЗР-2,5кВА-(380/вторичное напряжение) трансформатор силовой сухой разделительный (AL) | 7741 | шт
ТСЗР-4,0кВА-(380/вторичное напряжение) трансформатор силовой сухой разделительный (AL) | 10709 | шт
ТСЛ-0,16кВА-(первичное/вторичное напряжение) трансформатор силовой сухой лифтовый | 4501 | шт
ТСЛ-0,1кВА-(первичное/вторичное напряжение) трансформатор силовой сухой лифтовый | 3739 | шт
ТСЛ-0,25кВА-(первичное/вторичное напряжение) трансформатор силовой сухой лифтовый | 4772 | шт
ТСЛ-0,4кВА-(первичное/вторичное напряжение) трансформатор силовой сухой лифтовый | 5284 | шт
ТСЛ-0,5кВА-(первичное/вторичное напряжение) трансформатор силовой сухой лифтовый | 5804 | шт
ТСЛ-0,63кВА-(первичное/вторичное напряжение) трансформатор силовой сухой лифтовый | 6716 | шт
ТСЛ-1,0кВА-(первичное/вторичное напряжение) трансформатор силовой сухой лифтовый | 9302 | шт
ТСЛ-1,6кВА-(первичное/вторичное напряжение) трансформатор силовой сухой лифтовый | 11573 | шт
ТСЛ-2,5кВА-(первичное/вторичное напряжение) трансформатор силовой сухой лифтовый | 12777 | шт
ТСЛ-4,0кВА-(первичное/вторичное напряжение) трансформатор силовой сухой лифтовый | 14283 | шт
ТСЛ-4,5кВА-(первичное/вторичное напряжение) трансформатор силовой сухой лифтовый | 22704 | шт
ТСЛ-5,0кВА-(первичное/вторичное напряжение) трансформатор силовой сухой лифтовый | 24759 | шт
ТСМ-0,16кВА-(первичное/вторичное напряжение) трансформатор силовой сухой лифтовый | 4501 | шт
ТСМ-0,1кВА-(первичное/вторичное напряжение) трансформатор силовой сухой лифтовый | 3739 | шт
ТСМ-0,25кВА-(первичное/вторичное напряжение) трансформатор силовой сухой лифтовый | 4772 | шт
ТСМ-0,4кВА-(первичное/вторичное напряжение) трансформатор силовой сухой лифтовый | 5284 | шт
ТСМ-0,5кВА-(первичное/вторичное напряжение) трансформатор силовой сухой лифтовый | 5804 | шт
ТСМ-0,63кВА-(первичное/вторичное напряжение) трансформатор силовой сухой лифтовый | 6716 | шт
ТСМ-1,0кВА-(первичное/вторичное напряжение) трансформатор силовой сухой лифтовый | 9302 | шт
ТСМ-1,6кВА-(первичное/вторичное напряжение) трансформатор силовой сухой лифтовый | 11573 | шт
ТСМ-2,5кВА-(первичное/вторичное напряжение) трансформатор силовой сухой лифтовый | 12777 | шт
ТСМ-4,0кВА-(первичное/вторичное напряжение) трансформатор силовой сухой лифтовый | 14283 | шт
ТСМ-4,5кВА-(первичное/вторичное напряжение) трансформатор силовой сухой лифтовый | 22705 | шт
ТСМ-5,0кВА-(первичное/вторичное напряжение) трансформатор силовой сухой лифтовый | 24759 | шт
ТСР-1,6кВА-(первичное/вторичное напряжения) трансформатор силовой (AL) | 6228 | шт
ТСР-2,5кВА-(первичное/вторичное напряжения) трансформатор силовой (AL) | 6868 | шт
ТСР-4,0кВА-(первичное/вторичное напряжения) трансформатор силовой (AL) | 9720 | шт
Трансформаторы силовые специального назначения
НТ-12 трансформатор нагрузочный | 88780 | шт
НТ-4 трансформатор силовой сухой | 53245 | шт
ОМ-0,63/10-УХЛ1 трансформатор силовой однофазный масляный | 24150 | шт
ОМ-0,63/6-УХЛ1 трансформатор силовой однофазный масляный | 24150 | шт
ОМ-1,25/10-УХЛ1 трансформатор силовой однофазный масляный | 25300 | шт
ОМ-1,25/6-УХЛ1 трансформатор силовой однофазный масляный | 25300 | шт
ОМ-2,5/10-УХЛ1 трансформатор силовой однофазный масляный | 34500 | шт
ОМ-2,5/6-УХЛ1 трансформатор силовой однофазный масляный | 34500 | шт
ОМП-10-10/0,23-ХЛ1 трансформатор силовой масляный | 38070 | шт
ОМП-10-6/0,23-ХЛ1 трансформатор силовой масляный | 38070 | шт
ПОБС-2А трансформатор путевой | 4607 | шт
ПОБС-2АГ трансформатор путевой | 5750 | шт
ПОБС-2АГВ трансформатор путевой | 7105 | шт
ПОБС-2АП трансформатор путевой | 4970 | шт
ПОБС-3А трансформатор путевой | 4351 | шт
ПОБС-3АГ трансформатор путевой | 5632 | шт
ПОБС-3АГВ трансформатор путевой | 7120 | шт
ПОБС-3АП трансформатор путевой | 4922 | шт
ПОБС-5А трансформатор путевой | 5053 | шт
ПОБС-5АГ трансформатор путевой | 6143 | шт
ПОБС-5АГВ трансформатор путевой | 7718 | шт
ПОБС-5АП трансформатор путевой | 5387 | шт
ПРТ-А-I исп. трансформатор путевой | 3658 | шт
ПРТ-А-II исп. трансформатор путевой | 3356 | шт
ПРТ-АГ-I исп. трансформатор путевой | 4103 | шт
ПРТ-АГ-II исп. трансформатор путевой | 4309 | шт
ПРТ-АГВ-I исп. трансформатор путевой | 4568 | шт
ПРТ-АГВ-II исп.трансформатор путевой | 4697 | шт
ПРТ-АП-I исп. трансформатор путевой | 3275 | шт
ПРТ-АП-II исп. трансформатор путевой | 3548 | шт
ПТ-25А-I исп. трансформатор путевой | 3427 | шт
ПТ-25А-II исп. трансформатор путевой | 3260 | шт
ПТ-25АГ-I исп. трансформатор путевой | 4382 | шт
ПТ-25АГ-II исп. трансформатор путевой | 4411 | шт
ПТ-25АГВ-I исп. трансформатор путевой | 4301 | шт
ПТ-25АГВ-II исп. трансформатор путевой | 4309 | шт
ПТ-25АП-I исп. трансформатор путевой | 3589 | шт
ПТ-25АП-II исп. трансформатор путевой | 3424 | шт
ПТМ-А трансформатор путевой | 2757 | шт
ПТМ-АГ трансформатор путевой | 3474 | шт
ПТМ-АГВ трансформатор путевой | 3335 | шт
ПТМ-АП трансформатор путевой | 2963 | шт
РТЭ-1А трансформатор релейный | 2647 | шт
РТЭ-1АГ трансформатор релейный | 3368 | шт
РТЭ-1АП трансформатор релейный | 2895 | шт
СОБС-2А трансформатор силовой сухой | 3728 | шт
СОБС-2АГ трансформатор силовой сухой | 4726 | шт
СОБС-2АГВ трансформатор силовой сухой | 5011 | шт
СОБС-2АП трансформатор силовой сухой | 3920 | шт
СОБС-3А трансформатор силовой сухой | 3415 | шт
СОБС-3АГ трансформатор силовой сухой | 3655 | шт
СОБС-3АГВ трансформатор силовой сухой | 3497 | шт
СОБС-3АП трансформатор силовой сухой | 3539 | шт
СОБС-3Б трансформатор силовой сухой | 3263 | шт
СОБС-3БГ трансформатор силовой сухой | 3548 | шт
СОБС-3БГВ трансформатор силовой сухой | 3581 | шт
СОБС-3БП трансформатор силовой сухой | 3539 | шт
СТ-3С трансформатор сигнальный | 2036 | шт
СТ-3СП трансформатор сигнальный | 2286 | шт
СТ-4 трансформатор сигнальный | 2316 | шт
СТ-4Г трансформатор сигнальный | 2942 | шт
СТ-4ГВ трансформатор сигнальный | 3637 | шт
СТ-4П трансформатор сигнальный | 2470 | шт
СТ-5 трансформатор сигнальный | 2818 | шт
СТ-5Г трансформатор сигнальный | 3513 | шт
СТ-5ГВ трансформатор сигнальный | 3655 | шт
СТ-5П трансформатор сигнальный | 2962 | шт
СТ-6 трансформатор сигнальный | 2963 | шт
СТ-6Г трансформатор сигнальный | 3184 | шт
СТ-6ГВ трансформатор сигнальный | 3191 | шт
СТ-6П трансформатор сигнальный | 3280 | шт
ТКС-3500-УХЛ4 трансформатор для контактной сварки | 12572 | шт
ТСДЗ-40М/0,38-У2 трансформатор силовой сухой для прогрева бетона | 65243 | шт
ТСДЗ-63/0,38-У3 трансформатор силовой сухой для прогрева бетона (с автоматикой) | 72227 | шт
ТСДЗ-63М/0,38-У2 трансформатор силовой сухой для прогрева бетона (без автоматики) | 69666 | шт
ТСДЗ-80/0,38-У3 трансформатор силовой сухой для прогрева бетона (с автоматикой) | 81073 | шт
ТСДЗ-80М/0,38-У2 трансформатор силовой сухой для прогрева бетона (без автоматики) | 79152 | шт
Трансформаторы силовые средней и большой мощности
НТС-10,0-(380/вторичное напряжения) трансформатор силовой сухой | 15831 | шт
НТС-16,0-(380/вторичное напряжения) трансформатор силовой сухой | 29508 | шт
НТС-20,0-(380/вторичное напряжения) трансформатор силовой сухой | 37889 | шт
НТС-25,0-(380/вторичное напряжение) трансформатор силовой сухой | 44349 | шт
НТС-30,0-(380/вторичное напряжение) трансформатор силовой сухой | 52206 | шт
НТС-40,0-(380/вторичное напряжение) трансформатор силовой сухой | 59888 | шт
НТС-6,0-(380/вторичное напряжения) трансформатор силовой сухой | 10069 | шт
ОСВМ-6,3кВА-ОМ5-(первичное/вторичное напряжения) трансформатор силовой сухой | 33995 | шт
ОСЗ-10,0кВА-(220/вторичное напряжение) трансформатор силовой сухой (AL) | 19032 | шт
ОСЗ-10,0кВА-(220/вторичное напряжение) трансформатор силовой сухой (CU) | 45047 | шт
ОСЗ-16,0кВА-(220/вторичное напряжение) трансформатор силовой сухой (AL) | 23862 | шт
ОСЗ-20,0кВА-(220/вторичное напряжение) трансформатор силовой сухой (AL) | 29450 | шт
ОСЗ-20,0кВА-(220/вторичное напряжение) трансформатор силовой сухой (CU) | 66348 | шт
ОСЗ-30,0кВА-(220/вторичное напряжение) трансформатор силовой сухой (AL) | 40740 | шт
ОСЗ-40,0кВА-(220/вторичное напряжение) трансформатор силовой сухой (AL) | 50052 | шт
ОСЗ-6,0кВА-(220/вторичное напряжение) трансформатор силовой сухой (AL) | 13445 | шт
ОСЗ-6,0кВА-(220/вторичное напряжение) трансформатор силовой сухой (CU) | 26190 | шт
ОСЗ-6,3кВА-(220/вторичное напряжение) трансформатор силовой сухой (AL) | 15773 | шт
ОСЗ-63,0кВА-(220/вторичное напряжение) трансформатор силовой сухой (AL) | 77988 | шт
ОСЗМ-10,0кВА-(первичное/вторичное напряжения) трансформатор силовой сухой | 57505 | шт
ОСЗМ-12,0кВА-(первичное/вторичное напряжения) трансформатор силовой сухой | 66513 | шт
ОСЗМ-16,0кВА-(первичное/вторичное напряжения) трансформатор силовой сухой | 83610 | шт
ОСЗМ-20,0кВА-(первичное/вторичное напряжения) трансформатор силовой сухой | 99312 | шт
ОСЗМ-25,0кВА-(первичное/вторичное напряжения) трансформатор силовой сухой | 105928 | шт
ОСЗМ-30,0кВА-(первичное/вторичное напряжения) трансформатор силовой сухой | 132384 | шт
ОСЗМ-6,3кВА-(первичное/вторичное напряжения) трансформатор силовой сухой | 28843 | шт
ОСМ-10кВА-(первичное/вторичное напряжения) трансформатор силовой сухой (ЭТЗ) | 41774 | шт
ОСМ-12кВА-(первичное/вторичное напряжения) трансформатор силовой сухой (ЭТЗ) | 54940 | шт
ОСМ-16кВА-(первичное/вторичное напряжения) трансформатор силовой сухой (ЭТЗ) | 67213 | шт
ОСМ-20кВА-(первичное/вторичное напряжения) трансформатор силовой сухой (ЭТЗ) | 80648 | шт
ОСМ-25кВА-(первичное/вторичное напряжения) трансформатор силовой сухой (ЭТЗ) | 86282 | шт
ОСМ-30кВА-(первичное/вторичное напряжения) трансформатор силовой сухой (ЭТЗ) | 121451 | шт
ОСМ-6,3кВА-(первичное/вторичное напряжения) трансформатор силовой сухой (ЭТЗ) | 21773 | шт
ОСМ-6,3кВт-(первичное/вторичное напряжения) трансформатор силовой сухой (ЭТЗ) | 26128 | шт
ОСМ-8,0кВА-(первичное/вторичное напряжения) трансформатор силовой сухой (ЭТЗ) | 32492 | шт
ОСМ1-10,0кВА-(первичное/вторичное напряжения) трансформатор силовой сухой (ЭТЗ) | 41774 | шт
ОСМ1-12,0кВА-(первичное/вторичное напряжение) трансформатор силовой сухой (ЭТЗ) | 54940 | шт
ОСМР-10,0кВА-(первичное/вторичное напряжения) трансформатор силовой сухой | 43027 | шт
ОСМР-10кВт-(первичное/вторичное напряжения) трансформатор силовой сухой | 51632 | шт
ОСМР-12,0кВА-(первичное/вторичное напряжения) трансформатор силовой сухой | 56588 | шт
ОСМР-16,0кВА-(первичное/вторичное напряжения) трансформатор силовой сухой | 69230 | шт
ОСМР-20,0кВА-(первичное/вторичное напряжения) трансформатор силовой сухой | 83067 | шт
ОСМР-25,0кВА-(первичное/вторичное напряжения) трансформатор силовой сухой | 88870 | шт
ОСМР-30,0кВА-(первичное/вторичное напряжения) трансформатор силовой сухой | 125094 | шт
ОСМР-6,3кВА-(первичное/вторичное напряжения) трансформатор силовой сухой | 22427 | шт
ТС-10,0кВА-(380/вторичное напряжения) трансформатор силовой сухой (AL) (Кавик) | 19905 | шт
ТС-100,0кВА-(380/вторичное напряжения) трансформатор силовой (CU) (Кавик) | 268884 | шт
ТС-16,0кВА-(380/вторичное напряжения) трансформатор силовой сухой (AL) (Кавик) | 29450 | шт
ТС-20,0кВА-(380/вторичное напряжения) трансформатор силовой сухой (AL) (Кавик) | 37481 | шт
ТС-25,0кВА-(380/вторичное напряжения) трансформатор силовой сухой (AL) (Кавик) | 42312 | шт
ТС-30,0кВА-(380/вторичное напряжения) трансформатор силовой сухой (AL) (Кавик) | 48888 | шт
ТС-40,0кВА-(380/вторичное напряжения) трансформатор силовой сухой (AL) (Кавик) | 57036 | шт
ТС-6,0кВА-(380/вторичное напряжения) трансформатор силовой сухой (AL) (Кавик) | 14318 | шт
ТСВМ-10,0-ОМ5-(первичное/вторичное напряжения) трансформатор силовой сухой | 80542 | шт
ТСВМ-16,0-ОМ5-(первичное/вторичное напряжения) трансформатор силовой сухой | 129133 | шт
ТСВМ-20,0-ОМ5-(первичное/вторичное напряжения) трансформатор силовой сухой | 139783 | шт
ТСВМ-25,0-ОМ5-(первичное/вторичное напряжения) трансформатор силовой сухой | 153095 | шт
ТСВМ-6,3-ОМ5-(первичное/вторичное напряжения) трансформатор силовой сухой | 38559 | шт
ТСЗ-10,0кВА-(380/вторичное напряжения) трансформатор силовой (Кавик) (AL) | 20952 | шт
ТСЗ-10,0кВА-(380/вторичное напряжения) трансформатор силовой (Кавик) (CU) | 45338 | шт
ТСЗ-10,0кВА-(первичное/вторичное напряжения) трансформатор силовой сухой (CU) | 60151 | шт
ТСЗ-100,0кВА-(380/вторичное напряжения) трансформатор силовой (Кавик) (AL) | 122220 | шт
ТСЗ-100,0кВА-(380/вторичное напряжения) трансформатор силовой (Кавик) (CU) | 268884 | шт
ТСЗ-125,0кВА-(380/вторичное напряжения) трансформатор силовой (Кавик) (AL) | 146664 | шт
ТСЗ-16,0кВА-(380/вторичное напряжения) трансформатор силовой (Кавик) (AL) | 30264 | шт
ТСЗ-16,0кВА-(380/вторичное напряжения) трансформатор силовой сухой (Кавик) (CU) | 58142 | шт
ТСЗ-160,0кВА-(380/вторичное напряжения) трансформатор силовой (Кавик) (AL) | 192060 | шт
ТСЗ-160,0кВА-(380/вторичное напряжения) трансформатор силовой (Кавик) (CU) | 439992 | шт
ТСЗ-20,0кВА-(380/вторичное напряжение) трансформатор силовой (Кавик) (AL) | 38354 | шт
ТСЗ-20,0кВА-(380/вторичное напряжения) трансформатор силовой (Кавик) (CU) | 72168 | шт
ТСЗ-25,0кВА-(380/вторичное напряжение) трансформатор силовой (Кавик) (AL) | 43185 | шт
ТСЗ-25,0кВА-(380/вторичное напряжения) трансформатор силовой (Кавик) (CU) | 80200 | шт
ТСЗ-30,0кВА-(380/вторичное напряжения) трансформатор силовой (Кавик) (AL) | 49645 | шт
ТСЗ-30,0кВА-(380/вторичное напряжения) трансформатор силовой (Кавик) (CU) | 97194 | шт
ТСЗ-40,0кВА-(380/вторичное напряжения) трансформатор силовой (Кавик) (AL) | 57386 | шт
ТСЗ-40,0кВА-(380/вторичное напряжения) трансформатор силовой (Кавик) (CU) | 126294 | шт
ТСЗ-6,0кВА-(380/вторичное напряжения) трансформатор силовой (Кавик) (AL) | 15249 | шт
ТСЗ-6,0кВА-(380/вторичное напряжения) трансформатор силовой (Кавик) (CU) | 33640 | шт
ТСЗ-6,3кВА-(380/вторичное напряжения) трансформатор силовой (Кавик) (AL) | 16529 | шт
ТСЗ-6,3кВА-(380/вторичное напряжения) трансформатор силовой (Кавик) (CU) | 37947 | шт
ТСЗ-6,3кВА-(первичное/вторичное напряжение) трансформатор силовой сухой (CU) | 32478 | шт
ТСЗ-63,0кВА-(380/вторичное напряжения) трансформатор силовой (Кавик) (AL) | 79618 | шт
ТСЗ-63,0кВА-(380/вторичное напряжения) трансформатор силовой (Кавик) (CU) | 186590 | шт
ТСЗ-7,0кВА-(первичное/вторичное напряжение) трансформатор силовой сухой (CU) | 38327 | шт
ТСЗ-8,0кВА-(первичное/вторичное напряжение) трансформатор силовой сухой (CU) | 46412 | шт
ТСЗ-80,0кВА-(380/вторичное напряжения) трансформатор силовой (Кавик) (AL) | 93237 | шт
ТСЗ-80,0кВА-(380/вторичное напряжения) трансформатор силовой (Кавик) (CU) | 232800 | шт
ТСЗИ-10,0кВА-(первичное/вторичное напряжение) трансформатор силовой сухой (CU) | 57301 | шт
ТСЗИ-10,0кВА-(первичное/вторичное напряжение) трансформатор силовой сухой (Кавик) (AL) | 21069 | шт
ТСЗИ-100,0кВА-(первичное/вторичное напряжение) трансформатор силовой сухой (CU) | 338275 | шт
ТСЗИ-100,0кВА-(первичное/вторичное напряжение) трансформатор силовой сухой (Кавик) (AL) | 122337 | шт
ТСЗИ-125,0кВА-(первичное/вторичное напряжение) трансформатор силовой сухой (Кавик) (AL) | 146781 | шт
ТСЗИ-16,0кВА-(первичное/вторичное напряжение) трансформатор силовой сухой (CU) | 82540 | шт
ТСЗИ-16,0кВА-(первичное/вторичное напряжение) трансформатор силовой сухой (Кавик) (AL) | 30381 | шт
ТСЗИ-160,0кВА-(первичное/вторичное напряжение) трансформатор силовой сухой (Кавик) (AL) | 192177 | шт
ТСЗИ-20,0кВА-(первичное/вторичное напряжение) трансформатор силовой сухой (CU) | 93191 | шт
ТСЗИ-20,0кВА-(первичное/вторичное напряжения) трансформатор силовой сухой (Кавик) (AL) | 38412 | шт
ТСЗИ-25,0кВА-(первичное/вторичное напряжение) трансформатор силовой сухой (CU) | 103840 | шт
ТСЗИ-25,0кВА-(первичное/вторичное напряжение) трансформатор силовой сухой (Кавик) (AL) | 43243 | шт
ТСЗИ-30,0кВА-(первичное/вторичное напряжение) трансформатор силовой сухой (CU) | 110495 | шт
ТСЗИ-30,0кВА-(первичное/вторичное напряжение) трансформатор силовой сухой (Кавик) (AL) | 49703 | шт
ТСЗИ-40,0кВА-(первичное/вторичное напряжение) трансформатор силовой сухой (CU) | 158420 | шт
ТСЗИ-40,0кВА-(первичное/вторичное напряжение) трансформатор силовой сухой (Кавик) (AL) | 57444 | шт
ТСЗИ-50,0кВА-(первичное/вторичное напряжение) трансформатор силовой сухой (CU) | 194765 | шт
ТСЗИ-6,0кВА-(первичное/вторичное напряжения) трансформатор силовой сухой (Кавик) (AL) | 15307 | шт
ТСЗИ-6,3кВА-(первичное/вторичное напряжение) трансформатор силовой сухой (CU) | 29803 | шт
ТСЗИ-6,3кВА-(первичное/вторичное напряжение) трансформатор силовой сухой (Кавик) (AL) | 16587 | шт
ТСЗИ-63,0кВА-(первичное/вторичное напряжение) трансформатор силовой сухой (CU) | 230918 | шт
ТСЗИ-63,0кВА-(первичное/вторичное напряжение) трансформатор силовой сухой (Кавик) (AL) | 79676 | шт
ТСЗИ-7,0кВА-(первичное/вторичное напряжение) трансформатор силовой сухой (CU) | 36740 | шт
ТСЗИ-8,0кВА-(первичное/вторичное напряжение) трансформатор силовой сухой (CU) | 39625 | шт
ТСЗИ-80,0кВА-(первичное/вторичное напряжение) трансформатор силовой сухой (Кавик) (AL) | 93295 | шт
ТСЗИР-10,0кВА-(первичное/вторичное напряжение) трансформатор силовой сухой (CU) | 59020 | шт
ТСЗИР-16,0кВА-(первичное/вторичное напряжение) трансформатор силовой сухой (CU) | 85016 | шт
ТСЗИР-20,0кВА-(первичное/вторичное напряжение) трансформатор силовой сухой (CU) | 95987 | шт
ТСЗИР-25,0кВА-(первичное/вторичное напряжение) трансформатор силовой сухой (CU) | 106955 | шт
ТСЗИР-30,0кВА-(первичное/вторичное напряжение) трансформатор силовой сухой (CU) | 113810 | шт
ТСЗИР-6,3кВА-(первичное/вторичное напряжения) трансформатор силовой сухой (CU) | 30697 | шт
ТСЗИР-7,0кВА-(первичное/вторичное напряжение) трансформатор силовой сухой (CU) | 37842 | шт
ТСЗМ-10,0кВА-(первичное/вторичное напряжение) трансформатор силовой сухой (AL) | 53437 | шт
ТСЗМ-10,0кВА-(первичное/вторичное напряжение) трансформатор силовой сухой (CU) | 60151 | шт
ТСЗМ-10,0кВА-(первичное/вторичное напряжение) трансформатор трёхфазный сухой (AL) (Кавик) | 21069 | шт
ТСЗМ-10,0кВА-ОМ5-(первичное/вторичное напряжение) трансформатор силовой сухой (CU) | 69173 | шт
ТСЗМ-100,0кВА-(первичное/вторичное напряжение) трансформатор силовой сухой (CU) | 338275 | шт
ТСЗМ-100,0кВА-(первичное/вторичное напряжение) трансформатор трёхфазный сухой (AL) (Кавик) | 122337 | шт
ТСЗМ-100,0кВА-ОМ5-(первичное/вторичное напряжение) трансформатор силовой сухой (CU) | 338275 | шт
ТСЗМ-12,0кВА-(первичное/вторичное напряжение) трансформатор силовой сухой (CU) | 70097 | шт
ТСЗМ-125,0кВА-(первичное/вторичное напряжение) трансформатор трёхфазный сухой (AL) (Кавик) | 146781 | шт
ТСЗМ-16,0кВА-(первичное/вторичное напряжение) трансформатор силовой сухой (AL) | 76880 | шт
ТСЗМ-16,0кВА-(первичное/вторичное напряжение) трансформатор силовой сухой (CU) | 82540 | шт
ТСЗМ-16,0кВА-(первичное/вторичное напряжение) трансформатор трёхфазный сухой (AL) (Кавик) | 30381 | шт
ТСЗМ-16,0кВА-ОМ5-(первичное/вторичное напряжение) трансформатор силовой сухой (CU) | 82540 | шт
ТСЗМ-160,0кВА-(первичное/вторичное напряжение) трансформатор трёхфазный сухой (AL) (Кавик) | 192177 | шт
ТСЗМ-20,0кВА-(первичное/вторичное напряжение) трансформатор силовой сухой (CU) | 93191 | шт
ТСЗМ-20,0кВА-(первичное/вторичное напряжение) трансформатор трёхфазный сухой (AL) (Кавик) | 38412 | шт
ТСЗМ-25,0кВА-(первичное/вторичное напряжение) трансформатор силовой сухой (AL) | 96866 | шт
ТСЗМ-25,0кВА-(первичное/вторичное напряжение) трансформатор силовой сухой (CU) | 103840 | шт
ТСЗМ-25,0кВА-(первичное/вторичное напряжение) трансформатор трёхфазный сухой (AL) (Кавик) | 43243 | шт
ТСЗМ-25,0кВА-ОМ5-(первичное/вторичное напряжение) трансформатор силовой сухой (CU) | 103840 | шт
ТСЗМ-30,0кВА-(первичное/вторичное напряжение) трансформатор силовой сухой (CU) | 110495 | шт
ТСЗМ-30,0кВА-(первичное/вторичное напряжение) трансформатор трёхфазный сухой (AL) (Кавик) | 49703 | шт
ТСЗМ-35,0кВА-(первичное/вторичное напряжение) трансформатор силовой сухой (CU) | 133127 | шт
ТСЗМ-40,0кВА-(первичное/вторичное напряжение) трансформатор силовой сухой (AL) | 148537 | шт
ТСЗМ-40,0кВА-(первичное/вторичное напряжение) трансформатор силовой сухой (CU) | 158420 | шт
ТСЗМ-40,0кВА-(первичное/вторичное напряжение) трансформатор трёхфазный сухой (AL) (Кавик) | 57444 | шт
ТСЗМ-40,0кВА-ОМ5-(первичное/вторичное напряжение) трансформатор силовой сухой (CU) | 158420 | шт
ТСЗМ-50,0кВА-(первичное/вторичное напряжение) трансформатор силовой сухой (CU) | 194765 | шт
ТСЗМ-6,0кВА-(первичное/вторичное напряжение) трансформатор трёхфазный сухой (AL) (Кавик) | 15307 | шт
ТСЗМ-6,3кВА-(первичное/вторичное напряжение) трансформатор силовой сухой (CU) | 32478 | шт
ТСЗМ-6,3кВА-(первичное/вторичное напряжение) трансформатор трёхфазный сухой (AL) (Кавик) | 16587 | шт
ТСЗМ-6,3кВА-ОМ5-(первичное/вторичное напряжение) трансформатор силовой сухой (CU) | 38974 | шт
ТСЗМ-63,0кВА-(первичное/вторичное напряжение) трансформатор силовой сухой (CU) | 230918 | шт
ТСЗМ-63,0кВА-(первичное/вторичное напряжение) трансформатор трёхфазный сухой (AL) (Кавик) | 79676 | шт
ТСЗМ-63,0кВА-ОМ5-(первичное/вторичное напряжение) трансформатор силовой сухой (CU) | 230918 | шт
ТСЗМ-7,0кВА-(первичное/вторичное напряжение) трансформатор силовой сухой (CU) | 38327 | шт
ТСЗМ-70,0кВА-(первичное/вторичное напряжение) трансформатор силовой сухой (CU) | 250279 | шт
ТСЗМ-8,0кВА-(первичное/вторичное напряжение) трансформатор силовой сухой (CU) | 46411 | шт
ТСЗМ-80,0кВА-(первичное/вторичное напряжение) трансформатор трёхфазный сухой (AL) (Кавик) | 93295 | шт
ТСЗМ-85,0кВА-(первичное/вторичное напряжение) трансформатор силовой сухой (CU) | 296873 | шт
ТСЗР-10,0кВА-(380/вторичное напряжение) трансформатор силовой сухой разделительный (AL) | 21069 | шт
ТСЗР-100,0кВА-(380/вторичное напряжение) трансформатор силовой сухой разделительный (AL) | 122337 | шт
ТСЗР-16,0кВА-(380/вторичное напряжение) трансформатор силовой сухой разделительный (AL) | 30381 | шт
ТСЗР-20,0кВА-(380/вторичное напряжение) трансформатор силовой сухой разделительный (AL) | 38412 | шт
ТСЗР-25,0кВА-(380/вторичное напряжение) трансформатор силовой сухой разделительный (AL) | 43243 | шт
ТСЗР-30,0кВА-(380/вторичное напряжение) трансформатор силовой сухой разделительный (AL) | 49703 | шт
ТСЗР-40,0кВА-(380/вторичное напряжение) трансформатор силовой сухой разделительный (AL) | 57444 | шт
ТСЗР-6,0кВА-(380/вторичное напряжение) трансформатор силовой сухой разделительный (AL) | 15307 | шт
ТСЗР-63,0кВА-(380/вторичное напряжение) трансформатор силовой сухой разделительный (AL) | 79676 | шт
ТСЗР-80,0кВА-(380/вторичное напряжение) трансформатор силовой сухой разделительный (AL) | 93295 | шт
ТСЛ-10,0кВА-(первичное/вторичное напряжение) трансформатор силовой сухой лифтовый | 48309 | шт
ТСЛ-6,3кВА-(первичное/вторичное напряжение) трансформатор силовой сухой лифтовый | 31990 | шт
ТСЛ-8,0кВА-(первичное/вторичное напряжение) трансформатор силовой сухой лифтовый | 36925 | шт
ТСМ-10,0кВА-(первичное/вторичное напряжение) трансформатор силовой сухой лифтовый | 48309 | шт
ТСМ-6,3кВА-(первичное/вторичное напряжение) трансформатор силовой сухой лифтовый | 31990 | шт
ТСМ-8,0кВА-(первичное/вторичное напряжение) трансформатор силовой сухой лифтовый | 36925 | шт
ТСР-10,0кВА-(первичное/вторичное напряжения) трансформатор силовой (AL) | 20021 | шт
ТСР-16,0кВА-(первичное/вторичное напряжения) трансформатор силовой (AL) | 29333 | шт
ТСР-20,0кВА-(первичное/вторичное напряжения) трансформатор силовой (AL) | 37423 | шт
ТСР-25,0кВА-(первичное/вторичное напряжения) трансформатор силовой (AL) | 42137 | шт
ТСР-30,0кВА-(первичное/вторичное напряжения) трансформатор силовой (AL) | 48888 | шт
ТСР-40,0кВА-(первичное/вторичное напряжения) трансформатор силовой (AL) | 56338 | шт
ТСР-6,0кВА-(первичное/вторичное напряжения) трансформатор силовой (AL) | 14318 | шт
Трубная запорно-регулирующая арматура
Клапаны запорные, отсечные
15с54бк-Ду15-Ру250-ц/ц-М22х1,5-СШН клапан запорный со штуцерно-ниппельным соединением (Динамика) | 2300 | шт
Клапаны регулирующие
ПОУ-7Р-1.1-07Л-10НО клапан регулирующий односедельный с МИМ | 46920 | шт
Комплектующие и запчасти
СНП-ТМГ-А-4-5-473х427х4,5 прокладка спирально-навитая | 1200 | шт
Фильтры
ФЦ100 фильтр центробежный | 1808 | шт
ФЦ125 фильтр центробежный | 2618 | шт
ФЦ15 фильтр центробежный | 364 | шт
ФЦ150 фильтр центробежный | 3266 | шт
ФЦ20 фильтр центробежный | 387 | шт
ФЦ200 фильтр центробежный | 4988 | шт
ФЦ25 фильтр центробежный | 454 | шт
ФЦ300 фильтр центробежный | 6285 | шт
ФЦ32 фильтр центробежный | 529 | шт
ФЦ40 фильтр центробежный | 817 | шт
ФЦ50 фильтр центробежный | 1054 | шт
ФЦ65 фильтр центробежный | 1321 | шт
ФЦ80 фильтр центробежный | 1609 | шт
ЭФМ-250-10ТГ элемент фильтрующий | 190 | шт
Электротехнические изделия
Выключатели автоматические
ВА51-35М1-340010 выключатель автоматический трёхполюсный 100 А | 1503 | шт
ВА51-35М2-340010 выключатель автоматический трёхполюсный 160 А | 1647 | шт
ВА51-35М2-340010 выключатель автоматический трёхполюсный 250 А | 1844 | шт
ВА51-35М3-340010 выключатель автоматический трёхполюсный 400 А | 3544 | шт
Изоляторы, ограничители, разъединители
ЛК-70/110-И-2СП изолятор линейный подвесной стержневой цельнолитой полимерный | 1413 | шт
Лампы светокоммутаторные
СКЛ12А-Б-3-220 лампа светокоммутаторная | 216 | шт
Осветительное оборудование
Светильники взрывозащищенные и рудничные
ГСП-25-150-12-ЭмПРА светильник взрывозащищенный для ламп типа ДРИ | 7953 | шт
ГСП-62-150-003-ЭПРА светильник взрывозащищенный для ламп типа ДРИ | 11013 | шт
ГСП-62-150-009-УПРУ5П светильник взрывозащищенный для ламп типа ДРИ | 18738 | шт
ГСП-69-100-013-ЭПРА светильник взрывозащищенный для ламп типа ДРИ (вводная коробка сбоку) | 7404 | шт
ГСП-69-35-046-ЭПРА светильник взрывозащищенный для ламп типа ДРИ (вводная коробка сверху) | 5845 | шт
ДСП-69-10-005 светильник взрывозащищенный со светодиодным модулем СДМ (вводная коробка сбоку) | 7800 | шт
ДСП-69-10-007 светильник взрывозащищенный со светодиодным модулем СДМ (вводная коробка сверху) | 7800 | шт
ДСП-69-20-005 светильник взрывозащищенный со светодиодным модулем СДМ (вводная коробка сбоку) | 8425 | шт
ДСП-69-20-007 светильник взрывозащищенный со светодиодным модулем СДМ (вводная коробка сверху) | 8425 | шт
ДСП-69-30-005 светильник взрывозащищенный со светодиодным модулем СДМ (вводная коробка сбоку) | 9550 | шт
ДСП-69-30-007 светильник взрывозащищенный со светодиодным модулем СДМ (вводная коробка сверху) | 9550 | шт
ДСП-69-40-005 светильник взрывозащищенный со светодиодным модулем СДМ (вводная коробка сбоку) | 9800 | шт
ДСП-69-40-007 светильник взрывозащищенный со светодиодным модулем СДМ (вводная коробка сверху) | 9800 | шт
ДСП-70-10-013 светильник взрывозащищенный светодиодный без вентиляционного клапана 220 В | 7050 | шт
ДСП-70-30-005 светильник взрывозащищенный светодиодный без вентиляционного клапана 220 В | 7675 | шт
ДСП-70-40-001 светильник взрывозащищенный светодиодный без вентиляционного клапана 220 В | 7925 | шт
ДСП-72-10-007 светильник взрывозащищенный со светодиодным модулем СДМ | 7463 | шт
ДСП-72-10-008 светильник взрывозащищенный со светодиодным модулем СДМ | 7050 | шт
ДСП-72-20-007 светильник взрывозащищенный со светодиодным модулем СДМ | 7588 | шт
ДСП-72-20-008 светильник взрывозащищенный со светодиодным модулем СДМ | 7175 | шт
ДСП-72-30-007 светильник взрывозащищенный со светодиодным модулем СДМ | 7713 | шт
ДСП-72-30-008 светильник взрывозащищенный со светодиодным модулем СДМ | 7300 | шт
ДСП-72-40-007 светильник взрывозащищенный со светодиодным модулем СДМ | 7838 | шт
ДСП-72-40-008 светильник взрывозащищенный со светодиодным модулем СДМ | 7425 | шт
ЖСП-25-150-09-ЭмПРА светильник взрывозащищенный для ламп типа ДНаТ | 7953 | шт
ЖСП-25-250-06-ЭмПРА светильник взрывозащищенный для ламп типа ДНаТ | 8132 | шт
ЖСП-62-150-002-ЭПРА светильник взрывозащищенный для ламп типа ДНаТ | 11013 | шт
ЖСП-62-150-008-УПРУ5П светильник взрывозащищенный для ламп типа ДНаТ | 18738 | шт
ЖСП-69-100-007-ЭПРА светильник взрывозащищенный для ламп типа ДНаТ (вводная коробка сбоку) | 8950 | шт
ЖСП-69-100-028-УПРУ5П светильник взрывозащищенный для ламп типа ДНаТ (вводная коробка сверху) | 15588 | шт
ЖСП-69-70-010-ЭПРА светильник взрывозащищенный для ламп типа ДНаТ (вводная коробка сбоку) | 7925 | шт
ЛПП-50-2х18-001-АО светильник аварийного освещения взрывозащищенный для ламп типа ЛЛ | 17425 | шт
ЛПП-50-2х18-001-СДЛ-АО светильник аварийного освещения взрывозащищенный для ламп типа СДЛ | 17425 | шт
ЛПП-50-2х18-005 светильник взрывозащищенный для ламп типа ЛЛ | 14925 | шт
ЛПП-50-2х18-005-СДЛ светильник взрывозащищенный для ламп типа СДЛ | 14925 | шт
ЛПП-50-2х36-003-АО светильник аварийного освещения взрывозащищенный для ламп типа ЛЛ | 14675 | шт
ЛПП-50-2х36-003-СДЛ-АО светильник аварийного освещения взрывозащищенный для ламп типа СДЛ | 14675 | шт
ЛПП-50-2х36-007 светильник взрывозащищенный для ламп типа ЛЛ | 12050 | шт
ЛПП-50-2х36-007-СДЛ светильник взрывозащищенный для ламп типа СДЛ | 12050 | шт
НСП-55-300-001-У1 светильник взрывозащищенный для ламп типа ЛОН | 4415 | шт
НСП-55-300-001-У1-КЛЛ светильник взрывозащищенный для ламп типа КЛЛ | 4415 | шт
НСП-55-300-001-У1-СДЛ светильник взрывозащищенный для ламп типа СДЛ | 4415 | шт
НСП-69-100-007 светильник взрывозащищенный для ламп типа ЛОН (вводная коробка сбоку) | 4300 | шт
НСП-69-100-007-КЛЛ светильник взрывозащищенный для ламп типа КЛЛ (вводная коробка сбоку) | 4300 | шт
НСП-69-100-007-СДЛ светильник взрывозащищенный для ламп типа СДЛ (вводная коробка сбоку) | 4300 | шт
НСП-69-100-016 светильник взрывозащищенный для ламп типа ЛОН (вводная коробка сверху) | 4300 | шт
НСП-69-100-016-КЛЛ светильник взрывозащищенный для ламп типа КЛЛ (вводная коробка сверху) | 4300 | шт
НСП-69-100-016-СДЛ светильник взрывозащищенный для ламп типа СДЛ (вводная коробка сверху) | 4300 | шт
НСП-69-200-013 светильник взрывозащищенный для ламп типа ЛОН (вводная коробка сверху) | 4300 | шт
НСП-69-300-001 светильник взрывозащищенный для ламп типа ЛОН (вводная коробка сбоку) | 4300 | шт
НСП-72-100-003 светильник взрывозащищенный для ламп типа ЛОН | 2963 | шт
НСП-72-100-003-КЛЛ светильник взрывозащищенный для ламп типа КЛЛ | 2963 | шт
НСП-72-100-003-СДЛ светильник взрывозащищенный для ламп типа СДЛ | 2963 | шт
НСП-72-100-006 светильник взрывозащищенный для ламп типа ЛОН | 2538 | шт
НСП-72-100-006-КЛЛ светильник взрывозащищенный для ламп типа КЛЛ | 2538 | шт
НСП-72-100-006-СДЛ светильник взрывозащищенный для ламп типа СДЛ | 2538 | шт
НСП-72-200-001 светильник взрывозащищенный для ламп типа ЛОН | 2963 | шт
НСП-72-200-004 светильник взрывозащищенный для ламп типа ЛОН | 2538 | шт
РСП-25-125-01-ЭмПРА светильник взрывозащищенный для ламп типа ДРЛ | 7282 | шт
РСП-25-125-04-УПРУ5П светильник взрывозащищенный для ламп типа ДРЛ | 15925 | шт
РСП-25-250-01-ЭмПРА светильник взрывозащищенный для ламп типа ДРЛ | 7562 | шт
РСП-62-250-001-ЭмПРА светильник взрывозащищенный для ламп типа ДРЛ | 7925 | шт
РСП-62-250-007-УПРУ5П светильник взрывозащищенный для ламп типа ДРЛ | 18555 | шт
РСП-69-125-001-ЭмПРА светильник взрывозащищенный для ламп типа ДРЛ (вводная коробка сбоку) | 5488 | шт
РСП-69-125-022-ЭмПРА светильник взрывозащищенный для ламп типа ДРЛ (вводная коробка сверху) | 5488 | шт
РСП-69-125-040-УПРУ5П светильник взрывозащищенный для ламп типа ДРЛ (вводная коробка сверху) | 14750 | шт
ФВН-64-1-12В-УХЛ1 фара взрывозащищенная для ламп типа А | 4075 | шт
ФВН-64-1-24В-УХЛ1 фара взрывозащищенная для ламп типа А | 4075 | шт
ФВН-64-2-12В-УХЛ1 фара взрывозащищенная для ламп типа А | 4075 | шт
ФВН-64-2-24В-УХЛ1 фара взрывозащищенная для ламп типа А | 4075 | шт
ФВН-64-2-СДМ-10Вт фара взрывозащищенная светодиодная 12 В | 5715 | шт
ФВН-64-2-СДМ-15Вт фара взрывозащищенная светодиодная 12 В | 5715 | шт
ФВН-64-2-СДМ-5Вт фара взрывозащищенная светодиодная 12 В | 5715 | шт
ФСП-15-4х11-001 светильник взрывозащищенный для U-образных ламп типа КЛЛ | 6565 | шт
ФСП-15-4х11-002 светильник взрывозащищенный для U-образных ламп типа КЛЛ | 5753 | шт
ФСП-55И-100-011 светильник взрывозащищенный для ламп типа ИЛЛ | 15888 | шт
ФСП-55И-40-005 светильник взрывозащищенный для ламп типа ИЛЛ | 9332 | шт
ФСП-55И-50-003 светильник взрывозащищенный для ламп типа ИЛЛ | 9879 | шт
ФСП-55И-60-007 светильник взрывозащищенный для ламп типа ИЛЛ | 10263 | шт
ФСП-55И-80-009 светильник взрывозащищенный для ламп типа ИЛЛ | 13663 | шт
ФСП-69-26-001-АО светильник аварийного освещения взрывозащищенный (вводная коробка сбоку) | 13303 | шт
ФСП-69-26-002-АО светильник аварийного освещения взрывозащищенный (вводная коробка сверху) | 13303 | шт
ФСП-69-42-019-ЭПРА светильник взрывозащищенный для ламп типа КЛЛ (вводная коробка сбоку) | 6432 | шт
ФСП-69-42-021-ЭПРА светильник взрывозащищенный для ламп типа КЛЛ (вводная коробка сверху) | 6432 | шт
ФСП-69-45-023 светильник взрывозащищенный для ламп типа КЛЛ (вводная коробка сбоку) | 5735 | шт
ФСП-69-45-025 светильник взрывозащищенный для ламп типа КЛЛ (вводная коробка сверху) | 5735 | шт
ФСП-72-30-001 светильник взрывозащищенный с лампой типа КЛЛ | 3300 | шт
ФСП-72-30-002 светильник взрывозащищенный для ламп типа КЛЛ | 2738 | шт
Светильники общепромышленного назначения
АС-ДПО-01-30-001 светильник общепромышленный светодиодный IP20 | 2775 | шт
АС-ДПО-01-40-002 светильник общепромышленный светодиодный IP20 | 2775 | шт
АС-ДПО-01-50-003 светильник общепромышленный светодиодный IP20 | 2775 | шт
НПП-24-100-001 светильник общепромышленный для ламп типа ЛОН без сетки | 733 | шт
НПП-24-100-007 светильник общепромышленный для ламп типа ЛОН с сеткой | 835 | шт
Светильники переносные, передвижные
ВРН-60-01-12В-У3-25м светильник переносной взрывозащищенный для ламп типа МО | 4742 | шт
ВРН-60-01-12В-У3-СДЛ-25м светильник переносной взрывозащищенный для ламп типа СДЛ | 4742 | шт
ВРН-60-01-36В-У3-25м светильник переносной взрывозащищенный для ламп типа МО | 4742 | шт
ВРН-60-01-36В-У3-СДЛ-25м светильник переносной взрывозащищенный для ламп типа СДЛ | 4742 | шт
ВРН-60-02-СДМ-12В-25м светильник переносной взрывозащищенный со светодиодным модулем СДМ | 5132 | шт
ВРН-60-02-СДМ-36В-25м светильник переносной взрывозащищенный со светодиодным модулем СДМ | 5132 | шт
Пускатели
ПМЕ-222-У3-В-220В-(2з+2р)-25А пускатель магнитный нереверсивный с тепловым реле РТТ-141 | 2550 | шт
ПМЕ-222-У3-В-380В-(2з+2р)-25А пускатель магнитный нереверсивный с тепловым реле РТТ-141 | 1780 | шт
Реле
БР16-12 блок реле 12 В, 7 А, IP20 | 3276 | шт
БР16-24 блок реле 24 В, 7 А, IP20 | 3276 | шт
БР4-12 блок реле 12 В, 7 А, IP20 | 1176 | шт
БР4-24 блок реле 24 В, 7 А, IP20 | 1176 | шт
Комплектующие и запчасти
ПР-102-4-10\\РР-102-4 розетка для реле | 66 | шт
Средства электрозащиты
Выключатели неавтоматические
ВУУК-2КВ-СВ-ЛИН-RS485-Modbus адаптер 1ExdIIBT4 | 12540 | шт
ПКЕ-212-2 пост двухкнопочный | 220 | шт
Индикаторы, указатели, сигнализаторы
ПИН-90-2М индикатор напряжения | 160 | шт
УННУ-1 указатель напряжения | 1408.75 | шт
УК-2П коробка коммутационная для провода 4х2 | 30 | шт
Электрохимическая защита металлоконструкций
Приборы коррозионного мониторинга
АИКП анализатор индикатора коррозионных процессов | 59688 | шт
БПИ-2 блок пластин-индикаторов скорости коррозии (без клеммной коробки, 4 проводника, МКЭШ 2,5 м) | 855 | шт
БПИ-2 блок пластин-индикаторов скорости коррозии (без клеммной коробки, 4 проводника, ПВС 2,5 м) | 803 | шт
БПИ-2-1 блок пластин-индикаторов скорости коррозии (с клеммной коробкой, 5 проводников, МКЭШ 2,5 м) | 1313 | шт
БПИ-2-1 блок пластин-индикаторов скорости коррозии (с клеммной коробкой, 5 проводников, ПВС 2,5 м) | 1261 | шт
БПИ-2-2 блок пластин-индикаторов скорости коррозии (с клеммной коробкой, 4 проводника, МКЭШ 2,5 м) | 1313 | шт
БПИ-2-2 блок пластин-индикаторов скорости коррозии (с клеммной коробкой, 4 проводника, ПВС 2,5) | 1261 | шт
ИА-1 индикатор адгезии | 21465 | шт
ИКП-10-012М индикатор коррозионных процессов L=5 м | 11146 | шт
ИП-1К индикатор потенциалов | 23295 | шт
ИПИТ-3М искатель повреждений изоляции | 65910 | шт
ИСФС-1 индикатор сопротивления | 14595 | шт
ИСЭИС индикатор состояния электроизолирующих соединений | 10834 | шт
Мультикор-1 анализатор | 112275 | шт
ОРИОН-ИП-01 измеритель потенциалов цифровой | 17834 | шт
УКТ-2 устройство контроля толщины изоляции | 19125 | шт
УС-ИКП-СТ устройство сопряжения ИКП с системой телеметрии от 3 до 5 В | 19271 | шт
УС-ИКП-СТ-Р устройство сопряжения ИКП с системой телеметрии с расширенным диапазоном от 7 до 30 В | 19271 | шт
Протекторы
ПМ-10У протектор магниевый с активатором ТУ 1714-464-05785388-2006 | 2385 | шт
ПМ-20У протектор магниевый с активатором ТУ 1714-464-05785388-2006 | 4770 | шт
ПРМ-20 протектор магниевый | 9726 | шт
ПТМ протектор технологический магниевый L=5м | 792 | шт
Расходные материалы
Смесь термитная медная | 5400 | кг
Тигель-форма многоразовая | 4700 | шт
Электроды сравнения
ЭНЕС-1 электрод сравнения неполяризующийся медносульфатный с ИКП-10-012М с кабелем 5 м | 12094 | шт
ЭНЕС-1 электрод сравнения неполяризующийся медносульфатный с кабелем МКЭШ 2,5 м | 1261 | шт
ЭНЕС-1 электрод сравнения неполяризующийся медносульфатный с кабелем МКЭШ 2,5 м с БПИ-2 | 2115 | шт
ЭНЕС-1 электрод сравнения неполяризующийся медносульфатный с кабелем МКЭШ 2,5 м с БПИ-2-2 | 2553 | шт
ЭНЕС-1 электрод сравнения неполяризующийся медносульфатный с кабелем ПВС 2,5 м | 1178 | шт
ЭНЕС-1 электрод сравнения неполяризующийся медносульфатный с кабелем ПВС 2,5 м с БПИ-2 | 1980 | шт
ЭНЕС-1 электрод сравнения неполяризующийся медносульфатный с кабелем ПВС 2,5 м с БПИ-2-2 | 2438 | шт
ЭНЕС-1М электрод сравнения со стабилизирующей засыпкой с кабелем МКЭШ 2,5 м | 2261 | шт
ЭНЕС-1М электрод сравнения со стабилизирующей засыпкой с кабелем ПВС 2,5 м | 2209 | шт
ЭНЕС-1МС2 электрод сравнения неполяризующийся медносульфатный с ИКП-10-012М с кабелем 5 м | 12094 | шт
ЭНЕС-1МС2 электрод сравнения неполяризующийся медносульфатный с кабелем МКЭШ 2,5 м | 1261 | шт
ЭНЕС-1МС2 электрод сравнения неполяризующийся медносульфатный с кабелем ПВС 2,5 м | 1178 | шт
ЭНЕС-3М электрод сравнения неполяризующийся медносульфатный 2-камерный с ИКП-10-012М с кабелем 5 м | 27188 | шт
ЭНЕС-3М электрод сравнения неполяризующийся медносульфатный 2-камерный с кабелем КГВЭВ 5 м | 16042 | шт
ЭНЕС-3М электрод сравнения неполяризующийся медносульфатный 2-камерный с кабелем МКЭШ 5 м с БПИ-2 | 17313 | шт
ЭНЕС-3М электрод сравнения неполяризующийся медносульфатный 2-камерный с кабелем МКЭШ 5 м с БПИ-2-2 | 17313 | шт
ЭНЕС-3М электрод сравнения неполяризующийся медносульфатный 2-камерный с кабелем ПВС 5 м с БПИ-2 | 17178 | шт
ЭНЕС-3М электрод сравнения неполяризующийся медносульфатный 2-камерный с кабелем ПВС 5 м с БПИ-2-2 | 17178 | шт
яСнятые с производства
НРО-5кг-4М установка поверочная переносная (с хранения, 1991г) | 101115 | шт
СГГ-6М-П20 сигнализатор взрывоопасности стационарный с порогом сигнализации 20% НКПР вых. 220 и 40В (с хранения, 2007 г.в.) | 3586.28 | шт
СГГ-6М-П20С сигнализатор взрывоопасности стационарный с порогом сигнализации 20% НКПР и выходом 220В (с хранения, 2009 г.в.) | 3453.45 | шт
ТКП-160Сг-М2 термометр манометрический с длиной капилляра свыше 6м | 10200 | шт